## Kopsavilkums
Darbu apjomu sarakstu kopsavilkums
Objekta nosaukums: | Loka maģistrāles rekonstrukcija posmā no Kalnciema ceļa līdz Jelgavas pilsētas administratīvajai robežai
Dabu apjomu sarkasta Nr. | Darbu apjomu saraksta nosaukums | Kopējā cena (euro)
1 | 2 | 3
1 | Arhitektūras daļas teritorijas sadaļa
2 | Lietusūdens kanalizācijas tīkli
3 | Ūdensapgāde un kanalizācija, ārējie tīkli
4 | Elektroapgāde, ārējie tīkli - apgaismojums
5 | Elektroapgāde, ārējie tīkli
6 | Elektronisko sakaru tīkli, ārējie tīkli
7 | Luksofori
8 | Būvkonstrukcijas - Satiksmes pārvads pār dzelzceļu
9 | Labiekārtošana
Kopā:
PVN 21%:
Pavisam kopā:
Sastādīja:
(Vārds, uzvārds, paraksts un tā atsifrējums, datums)
Pārbaudīja:
(Vārds, uzvārds, paraksts un tā atsifrējums, datums)
Saskaņoja:
(Vārds, uzvārds, paraksts un tā atsifrējums, datums)

## CD
Darbu apjomu saraksts Nr.1
Arhitektūras daļas teritorijas sadaļa
Objekta nosaukums: | Loka maģistrāles rekonstrukcija posmā no Kalnciema ceļa līdz Jelgavas pilsētas administratīvajai robežai
Pozīcijas numurs | Darba nosaukums | Mērvienība | Apjoms | [7 empty] | Apjoms kārtas kopā | Vienības cena (euro) | Kopējā cena (euro)
|  |  | Pārejas posms no Kalnciema ceļa līdz 2.kārtai | 2.kārta | 3.kārta | 4.kārta | 5.kārta | 6.kārta | 7.kārta | 8.kārta
1 | 2 | 3 | 4 | 5 | 6 | 7 | 8 | 9 | 10 | 11 | 12 | 13 | 14
1.1. Dažādi darbi
1.1.1 | Trases uzmērīšana un nospraušana, poligonometrijas punktu instrumentālā uzmērīšana un atskaites sastādīšana par poligonometrijas punktu stāvokli pirms būvdarbu uzsākšanas | kompl. | 0 | 0 | 0 | 0 | 1 | 0 | 1 | 0 | 2
1.1.2 | Trases uzmērīšana un nospraušana, poligonometrijas punktu instrumentālā uzmērīšana un atskaites sastādīšana par poligonometrijas punktu stāvokli pirms būvdarbu uzsākšanas | km. | 0 | 0.78 | 1.05 | 0.57 | 0 | 0.8 | 0 | 0.917 | 4.117
1.1.3 | Esošo koku zāģēšana, celmu laušana, aizvedot uz Būvuzņēmēja atbērtni | gab. | 0 | 53 | 200 | 35 | 17 |  | 2 | 2 | 309
1.1.4 | Esošo koku celmu laušana, aizvedot uz Būvuzņēmēja atbērtni | gab. | 0 | 5 | 5 | 5 | 5 | 2 | 2 | 2 | 26
1.1.5 | Krūmu zāģēšana, aizvedot uz Būvuzņēmēja atbērtni | ha | 0 | 0.1 | 1.3 | 0.3 | 0.3 | 0.7 | 0.4 | 1 | 4.1
1.1.6 | Brauktuves asfalta seguma nojaukšana, safrēzējot, aizvedot uz Pasūtītāja norādīto atbērtni līdz 10km attālumam, h=10-30cm (vidēji 15cm), frēzētais materiāls max Ø 3cm | m2 | 0 | 10950 | 21216 | 8509 | 6741 | 7215 | 4150 | 12747 | 71528
1.1.7 | Ietves bruģakmens seguma saudzīga nojaukšana, aizvedot uz Pasūtītāja noliktavu līdz 10km attālumam | m2 | 0 | 0 | 235 | 1052 | 0 | 0 | 0 | 115 | 1402
1.1.8 | Betona bruģakmens seguma saudzīga nojaukšana nobrauktuvēs, nododot blakus īpašuma īpašniekam | m2 | 0 | 295 | 0 | 0 | 0 | 0 | 0 | 195 | 490
1.1.9 | Betona ietvju apmaļu nojaukšana, aizvedot uz Pasūtītāja noliktavu līdz 10km attālumam, būvgružus aizvedot uz Būvuzņēmēja atbērtni | m | 0 | 2360 | 500 | 690 | 378 | 0 | 0 | 62 | 3990
1.1.10 | Ietves seguma (asfalts, betona) nojaukšana, aizvedot uz Būvuzņēmēja atbērtni | m2 | 0 | 4165 | 1450 | 593 | 1155 | 0 | 27 | 0 | 7390
1.1.11 | Ietves un autobusu platformu seguma (betona plātnes 1,5x0,75m) nojaukšana, aizvedot uz Pasūtītāja noliktavu līdz 10km attālumam vai Būvuzņēmēja atbērtni | m2 | 0 | 20 | 3510 | 24 | 80 | 0 | 0 | 0 | 3634
1.1.12 | Betona ceļa apmaļu nojaukšana, aizvedot uz Pasūtītāja noliktavu līdz 10km attālumam vai Būvuzņēmēja atbērtni | m | 0 | 2387 | 3409 | 526 | 696 | 172 | 36 | 148 | 7374
1.1.13 | Asfalta seguma savienojumu frēzēšana, aizvedot uz Pasūtītāja norādīto atbērtni līdz 10km attālumam | m2 | 0 | 230 | 750 | 570 | 215 | 60 | 120 | 130 | 2075
1.1.14 | Esošo ceļa zīmju saudzīga nojaukšana, aizvedot uz Pasūtītāja noliktavu līdz 10km attālumam | gab. | 0 | 26 | 24 | 43 | 19 | 0 | 15 | 35 | 162
1.1.15 | Filtru skalojamā ūdens rezevuāra nojaukšana, aizvešana uz būvuzņēmēja atbērtni, izgāztuvi (betons, metāls) | kompl. | 0 | 0 | 1 | 0 | 0 | 0 | 0 | 0 | 1
1.1.16 | Esošo kāpņu nojaukšana un jaunu kāpņu un pandusa izbūve pie 6.vidusskolas peldbaseina, cinkotas margas ar dubultu margas rokturi garumā līdz 3m un 9m | kompl. | 0 | 0 | 2 | 0 | 0 | 0 | 0 | 0 | 2
1.1.17 | Dalīto aizsargcauruļu izbūve uz esošiem kabeļiem, 750N | m | 0 | 50 | 50 | 50 | 25 | 50 | 25 | 50 | 300
1.1.18 | LVRTC kabeļa ievietošana metāla aizsargprofilos UPN 100, aizsargprofilus sastiprinot atbilstoši LVRTC prasībām | m | 0 | 152 | 256 | 40 | 34 | 0 | 0 | 33 | 515
1.1.19 | Komunikāciju aku dzelzsbetona pārsedžu nomaiņa | gab. | 0 | 14 | 14 | 5 | 14 | 0 | 8 | 7 | 62
1.1.20 | Esošo komunikāciju aku vāku nomaiņa | gab. | 0 | 14 | 14 | 5 | 14 | 0 | 8 | 7 | 62
1.1.21 | Esošo komunikāciju aku vāku regulēšana | gab. | 0 | 4 | 15 | 11 | 15 | 0 | 1 | 1 | 47
1.1.22 | Esošo gāzes kondensāta savācēja cauruļu pagarināšana vai saīsināšana, aku vāku nomaiņa | gab. | 0 | 18 | 8 | 4 | 5 | 5 | 0 | 0 | 40
1.1.23 | Esošo signālstabiņu pārcelšana | gab. | 0 | 2 | 2 | 4 | 2 | 2 | 4 | 4 | 20
1.1.24 | Esošās "Neste" apgaismojuma laternas pārvietošana pārvietošana, ieskaitot elektrības pieslēgumu - risinājumu saskaņojot ar īpašnieku | kompl. | 0 | 0 | 1 | 0 | 0 | 0 | 0 | 0 | 1
1.1.25 | Esošās "NP Jelgavas biznesa parks" reklāmas pārvietošana, izgatavojot jaunus betona pamatus - risinājumu saskaņojot ar īpašnieku | kompl. | 0 | 0 | 1 | 0 | 0 | 0 | 0 | 0 | 1
1.1.26 | Esošās "NP Jelgavas biznesa parks" reklāmas pārvietošana, izgatavojot jaunus betona pamatus - risinājumu saskaņojot ar īpašnieku | kompl. | 0 | 0 | 0 | 0 | 1 | 0 | 0 | 0 | 1
1.1.27 | Esošās vides reklāmas pārvietošana, izgatavojot jaunus betona pamatus | kompl. | 0 | 0 | 1 | 0 | 0 | 0 | 0 | 0 | 1
1.1.28 | Esošas metāla konstrukcijas nojaukšana, nodošana īpašniekam vai aizvešana uz Būvuzņēmēja atbērtni | kompl. | 0 | 0 | 0 | 1 | 0 | 0 | 0 | 0 | 1
1.1.29 | Gājēju barjeru saudzīga nojaukšana, aizvedot uz Pasūtītāja noliktavu līdz 10km attālumam | m | 0 | 0 | 34 | 54 | 0 | 0 | 0 | 0 | 88
1.1.30 | Ceļa drošības barjeru saudzīga nojaukšana, aizvedot uz Pasūtītāja noliktavu līdz 10km attālumam | m | 0 | 0 | 0 | 0 | 27 | 1439 | 40 | 0 | 1506
1.1.31 | Pilsētas kartes stenda saudzīga nojaukšana, aizvedot uz Pasūtītāja noliktavu līdz 10km attālumam | gab. | 0 | 0 | 0 | 0 | 0 | 0 | 0 | 1 | 1
1.1.32 | Esošo soliņu saudzīga nojaukšana, aizvedot uz Pasūtītāja noliktavu līdz 10km attālumam | gab. | 0 | 2 | 2 | 1 | 0 | 0 | 0 | 1 | 6
1.1.33 | Esošo atkritumu urnu saudzīga nojaukšana, aizvedot uz Pasūtītāja noliktavu līdz 10km attālumam | gab. | 0 | 2 | 1 | 2 | 0 | 0 | 0 | 1 | 6
1.1.34 | Esošo autobusu pieturvietu paviljonu saudzīga nojaukšana, aizvedot uz Pasūtītāja noliktavu līdz 10km attālumam | gab. | 0 | 0 | 1 | 1 | 0 | 0 | 0 | 0 | 2
1.1.35 | Esošās ceļa zīmju un luksofora konsoles saudzīga nojaukšana, uzglabāšana, uzstādīšana pēc būvdarbiem ieskaitot jaunu betona pamatu | kompl. | 0 | 0 | 0 | 2 | 0 | 0 | 0 | 0 | 2
1.1.36 | Esošās ceļa zīmju konsoles saudzīga nojaukšana, aizvešana uz Pasūtītāja noliktavu līdz 10km | kompl. | 0 | 0 | 0 | 0 | 0 | 0 | 0 | 1 | 1
1.1.37 | Betona sēta un pamatu nojaukšana, aizvedot uz Būvuzņēmēja atbērtni | m | 0 | 0 | 0 | 0 | 20 | 0 | 0 | 0 | 20
1.1.38 | Gāzes vada izolācijas atjaunošana d=108, esošā metāla gāzesvada atrakšana, esošās izolācijas nomaiņa, aizbēršana ar derīgu materiālu | m | 0 | 207 | 0 | 0 | 0 | 0 | 0 | 0 | 207
1.1.39 | Gāzes vada izolācijas atjaunošana d=219, esošā metāla gāzesvada atrakšana, esošās izolācijas nomaiņa, aizbēršana ar derīgu materiālu | m | 0 | 0 | 71 | 0 | 0 | 0 | 0 | 0 | 71
1.1.40 | Gāzes vada izolācijas atjaunošana d=426, esošā metāla gāzesvada atrakšana, esošās izolācijas nomaiņa, aizbēršana ar derīgu materiālu | m | 0 | 216 | 0 | 0 | 0 | 0 | 0 | 0 | 216
1.1.41 | Esošo ielu nosaukumu zīmju un uzņēmumu reklāmu līdz 1m2 nojaukšana, uzglabāšana un uzstādīšanu atpakaļ pēc būvdarbiem, ieskaitot jaunus betona pamatus | kompl. | 0 | 4 | 2 | 4 | 3 | 0 | 2 | 6 | 21
1.1.42 | Esošo uzņēmumu reklāmu virs 1m2 nojaukšana, uzglabāšana un atlikšna atpakaļ pēc būvdarbiem, ieskaitot jaunus betona pamatus | kompl. | 0 | [6 empty] | 6 | 6
1.1.43 | Esošā žoga un balstu saudzīga nojaukšana atkārtotai izmantošanai, atlikumu nododot īpašniekam | m | 0 | 16 | 0 | 0 | 174 | 0 | 0 | 0 | 190
1.1.44 | Nojauktā žoga un balstu uzstādīšana uz īpašuma robežas vai sarkanās līnijas | m | 0 | 0 | 0 | 0 | 142 | 0 | 0 | 0 | 142
1.1.45 | Aborista uzraudzības nodrošināšana rakšanas darbiem gar tuvu esošiem kokiem, gan ceļu daļas, gan komunikāciju izbūves laikā | kompl. | 0 | 1 | 1 | 1 | 1 | 1 | 1 | 1 | 7
1.1.46 | Koku vainagu aizsardzība | kompl. | 0 | 60 | 120 | 20 | 6 | 6 | 6 | 6 | 224
1.1.47 | Koku stumbru aizsardzība | kompl. | 0 | 60 | 120 | 20 | 6 | 6 | 6 | 6 | 224
1.1.48 | Koku sakņu aizsardzība | kompl. | 0 | 60 | 120 | 20 | 6 | 6 | 6 | 6 | 224
1.1.49 | Impregnētu koka mietu Ø 100-125mm, garums 1650mm, atbalsta sienas izbūve | m | 0 | 60 | 0 | 0 | 0 | 0 | 0 | 0 | 60
1.1.50 | Esošās dzelzceļa pārbrauktuves seguma saudzīga nojaukšana aizvedot uz pasūtītāja noliktavu līdz 10km attālumam, būvgružu aizvešana uz būvuzņēmēja atbērtni | kompl. | 0 | 0 | 0 | 0 | 0 | 0 | 0 | 1 | 1
1.1.51 | Sliežu gulšņu nomaiņa esošās dzelzceļa pārbrauktuves posmā uz jauniem dzelzsbetona gulšņiem ar elastīgiem sliežu stiprinājumiem, sliedes tips R 65 | gab. | 0 | 0 | 0 | 0 | 0 | 0 | 0 | 52 | 52
1.1.52 | Esošās dzelzceļa pārbrauktuves pārbūve līdz 20m garumam, ieskaitot gājēju un velosipēdu pāreju izbūvi, uz jaunajiem dzelzsbetona gulšņiem, esošās dzelzceļa pārbrauktuves vietā, sliedes tips R 65 | kompl. | 0 | 0 | 0 | 0 | 0 | 0 | 0 | 1 | 1
1.2. Zemes klātne
1.2.1 | Augu zemes norakšana aizvedot uz būvuzņēmēja krautni vēlākai iestrādei | m3 | 0 | 830 | 1700 | 640 | 820 | 500 | 250 | 780 | 5520
1.2.2 | Nederīgās grunts/šķembu norakšana, aizvedot uz būvuzņēmēja atbērtni | m3 | 0 | 1750 | 2500 | 1200 | 1130 | 1750 | 1260 | 1750 | 11340
1.2.3 | Nederīgās grunts/šķembu norakšana, aizvedot uz pasūtītāja norādīto atbērtni līdz 10km attālumam | m3 | 0 | 12340 | 18440 | 9100 | 7070 | 6350 | 3750 | 11860 | 68910
1.2.4 | Zemes klātnes uzbēruma izbūve ar pievestu grunti | m3 | 0 | 500 | 200 | 500 | 750 | 800 | 600 | 1200 | 4550
1.2.5 | Uzbēruma nogāžu nostiprināšana ar dabīgu ģeopaklāju | m2 | 0 | 360 | 0 | 0 | 100 | 1500 | 120 | 310 | 2390
1.3. Konstruktīvās kārtas
1.3.1 | Ģeotekstila izbūve | m2 | 0 | 26066.95 | 39802.74 | 17702.48 | 18292.75 | 12576.45 | 8052.3 | 25308.44 | 147802.11
1.3.2 | Segas konstrukcijas garenvirziena drenāžas ar aptinumu PP DN 200 ar 360⁰ perforāciju izbūve salizturīgā kārtā | m | 0 | 1405.2 | 1973.8 | 1097.03 | 1020 | 1800 | 390 | 390 | 8076.03
1.3.3 | Drenāžas cauruļvadu DN 200 pieslēgumu izbūve plastmasas gūlijām un akām | gab. | 0 | 36 | 42 | 24 | 10 | 28 | 8 | 8 | 156
1.3.4 | Salizturīgās kārtas izbūve ≥ 90 Mpa | m3 | 480 | 12159 | 18394 | 8159 | 9271 | 8092 | 3999 | 12689 | 73243
1.3.5 | Ģeorežģa izbūve | m2 | 0 | 16666.32 | 26297.04 | 12100.44 | 11694.32 | 9007.68 | 6083 | 19430.4 | 101279.2
1.3.6 | Nesaistītu minerālmateriālu pamata izbūve 12cm biezumā gājēju un velosipēdu sadalošā joslā | m2 | 0 | 22 | 60 | 60 | 18 | 0 | 0 | 0 | 160
1.3.7 | Nesaistītu minerālmateriālu pamata izbūve 16cm biezumā gājēju un velosipēdu ceļiem | m2 | 960 | 7712 | 10816 | 4332 | 5411 | 2668 | 1361 | 3935 | 37195
1.3.8 | Nesaistītu minerālmateriālu pamata izbūve 20cm biezumā automašīnu stāvvietās, blakus ielās un iebrauktuvēs | m2 | 0 | 5060 | 10690 | 0 | 0 | 0 | 0 | 1120 | 16870
1.3.9 | Nesaistītu minerālmateriālu pamata izbūve 24cm biezumā rotācijas apļa iekšējā paplašinājumā un pieeju saliņām | m2 | 0 | 760 | 26 | 0 | 1060 | 0 | 920 | 900 | 3666
1.3.10 | Nesaistītu minerālmateriālu pamata izbūve 30cm biezumā brauktuvei - veicot pamata virsējās nesošās kārtas izbūvi, 10cm biezumā, ar asfaltbetona ieklājēju, kura parametri atbilst Ceļu specifikāciju 2015 - asfalta kārtu izbūve prasībām | m2 | 0 | 9331.2 | 13190.4 | 11000.4 | 9571.2 | 8188.8 | 4610 | 15644 | 71536
1.3.11 | Sliežu ceļa balastēšana ar granīta šķembu balastu 50cm biezumā dzelzceļa pārbrauktuves vietā uz ģeotekstila un ģeorežģa | m2 | 0 | 0 | 0 | 0 | 0 | 0 | 0 | 100 | 100
1.3.12 | Betona apmaļu 100.30.15, 100.22.15, slīpo un liekto uzstādīšana | m | 30 | 2023 | 3662 | 527 | 1597 | 0 | 1077 | 1553 | 10469
1.3.13 | Betona apmales - teknes uzstādīšana | m | 0 | 867 | 1688 | 721 | 252 | 1444 | 69 | 51 | 5092
1.3.14 | Betona apmaļu 100.20.8 uzstādīšana | m | 500 | 4497 | 4789 | 2424 | 2263 | 1442 | 670 | 1971 | 18556
1.3.15 | Betona bruģakmens seguma izbūve ietvēm, h=6cm, pelēks, izmēri: neregulāras formas 4 dažāda izmēra bruģakmeņi (160x215x160x205; 160x165x160x175; 160x135x160x125; 160x85x160x95) ar viļņotām malām, ar paaugstinātu virsmas slīdes pretestības apstrādi (paraugs apskatāms pie Pasūtītāja), blakus ielās | m2 | 0 | 330 | 0 | 0 | 0 | 0 | 110 | 90 | 530
1.3.16 | Betona bruģakmens seguma izbūve ietvēm, h=6cm, sarkans, izmēri: neregulāras formas 4 dažāda izmēra bruģakmeņi (160x215x160x205; 160x165x160x175; 160x135x160x125; 160x85x160x95) ar viļņotām malām, ar paaugstinātu virsmas slīdes pretestības apstrādi (paraugs apskatāms pie Pasūtītāja) | m2 | 300 | 122 | 141 | 110 | 760 | 24 | 14 | 56 | 1527
1.3.17 | Betona bruģakmens seguma izbūve ietvēm, h=6cm, zila:pelēka:balta:melna, 1:1:1:1, izmēri: neregulāras formas 4 dažāda izmēra bruģakmeņi (160x215x160x200; 160x165x160x175; 160x135x160x125; 160x85x160x95) ar viļņotām malām, ar paaugstinātu virsmas slīdes pretestības apstrādi (paraugs apskatāms pie Pasūtītāja, krāsainajiem bruģakmeņiem pēc apstrādes jābūt tādai pašai krāsas intensitātei kā normālai bez apstrādes - tonis saskaņojams pirms izgatavošanas) | m2 | 500 | 2818 | 0 | 0 | 0 | 0 | 0 | 0 | 3318
1.3.18 | Betona bruģakmens seguma izbūve ietvēm, h=6cm, sarkana:pelēka:balta:melna, 1:1:1:1, izmēri: neregulāras formas 4 dažāda izmēra bruģakmeņi (160x215x160x200; 160x165x160x175; 160x135x160x125; 160x85x160x95) ar viļņotām malām, ar paaugstinātu virsmas slīdes pretestības apstrādi (paraugs apskatāms pie Pasūtītāja, krāsainajiem bruģakmeņiem pēc apstrādes jābūt tādai pašai krāsas intensitātei kā normālai bez apstrādes - tonis saskaņojams pirms izgatavošanas) | m2 | 0 | 745 | 5573 | 457 | 0 | 0 | 0 | 0 | 6775
1.3.19 | Betona bruģakmens seguma izbūve ietvēm, h=6cm, dzeltena:pelēka:balta:melna, 1:1:1:1, izmēri: neregulāras formas 4 dažāda izmēra bruģakmeņi (160x215x160x205; 160x165x160x175; 160x135x160x125; 160x85x160x95) ar viļņotām malām, ar paaugstinātu virsmas slīdes pretestības apstrādi (paraugs apskatāms pie Pasūtītāja, krāsainajiem bruģakmeņiem pēc apstrādes jābūt tādai pašai krāsas intensitātei kā normālai bez apstrādes - tonis saskaņojams pirms izgatavošanas) | m2 | 0 | 0 | 0 | 1663 | 878 | 0 | 0 | 0 | 2541
1.3.20 | Betona bruģakmens seguma izbūve ietvēm, h=6cm, brūna:pelēka:balta:melna, 1:1:1:1, izmēri: neregulāras formas 4 dažāda izmēra bruģakmeņi (160x215x160x205; 160x165x160x175; 160x135x160x125; 160x85x160x95) ar viļņotām malām, ar paaugstinātu virsmas slīdes pretestības apstrādi (paraugs apskatāms pie Pasūtītāja, krāsainajiem bruģakmeņiem pēc apstrādes jābūt tādai pašai krāsas intensitātei kā normālai bez apstrādes - tonis saskaņojams pirms izgatavošanas) | m2 | 0 | 0 | 0 | 0 | 1859 | 1920 | 328 | 0 | 4107
1.3.21 | Betona bruģakmens seguma izbūve ietvēm, h=6cm, zaļa:pelēka:balta:melna, 1:1:1:1, izmēri: neregulāras formas 4 dažāda izmēra bruģakmeņi (160x215x160x205; 160x165x160x175; 160x135x160x125; 160x85x160x95) ar viļņotām malām, ar paaugstinātu virsmas slīdes pretestības apstrādi (paraugs apskatāms pie Pasūtītāja, krāsainajiem bruģakmeņiem pēc apstrādes jābūt tādai pašai krāsas intensitātei kā normālai bez apstrādes - tonis saskaņojams pirms izgatavošanas) | m2 | 0 | 0 | 0 | 0 | 0 | 0 | 498 | 2620 | 3118
1.3.22 | Betona bruģakmens seguma izbūve automašīnu stāvvietām, h=8cm, melns un balts 920 horizontālo apzīmējumu vietās, izmēri: neregulāras formas 4 dažāda izmēra bruģakmeņi (160x215x160x200; 160x165x160x175; 160x135x160x125; 160x85x160x95) ar viļņotām malām, ar paaugstinātu virsmas slīdes pretestības apstrādi (paraugs apskatāms pie Pasūtītāja, krāsainajiem bruģakmeņiem pēc apstrādes jābūt tādai pašai krāsas intensitātei kā normālai bez apstrādes - tonis saskaņojams pirms izgatavošanas) | m2 | 0 | 0 | 3250 | 0 | 0 | 0 | 0 | 0 | 3250
1.3.23 | Dzeltenas krāsas betona bruģakmens joslas ar izteiktu izciļņu tekstūru izbūve pie ietves krustojumā ar brauktuvi un vadlīniju krustpunktos | m2 | 0 | 71 | 26 | 38 | 31 | 3 | 15 | 43 | 227
1.3.24 | Baltas krāsas betona bruģakmens ar vadlīnijas joslām (cilvēkiem ar īpašām vajadzībām) izbūve | m2 | 0 | 436 | 298 | 189 | 195 | 217 | 100 | 276 | 1711
1.3.25 | Betona bruģakmens, Eko tipa, uzberuma nogāžu nostiprinājumam | m2 | 0 | 750 | 500 | 300 | 0 | 100 | 100 | 300 | 2050
1.3.26 | Šķeltu granīta akmeņu bruģa, 30x15xH=20cm, daudzkrāsains, izbūve uz sausā cementa/smilts maisījuma 1:6, 10-15cm biezumā, rotācijas apļu iekšējam paplašinājumam un pieeju saliņās | m2 | 0 | 578 | 18 | 0 | 809 | 0 | 691 | 678 | 2774
1.3.27 | Šķeltu granīta akmeņu bruģa, 10 x 10 x 10cm, melnas krāsas, izbūve uz sausā cementa/smilts maisījuma 1:6, 10cm biezumā, rotācijas apļu centrālajās saliņās | m2 | 0 | 56 | 0 | 0 | 56 | 0 | 124 | 62 | 298
1.3.28 | Šķeltu granīta akmeņu bruģa, 10 x 10 x 10cm, baltas krāsas, izbūve uz sausā cementa/smilts maisījuma 1:6, 10cm biezumā, rotācijas apļu centrālajās saliņās | m2 | 0 | 46 | 0 | 0 | 125 | 0 | 105 | 131 | 407
1.3.29 | Šķeltu granīta akmeņu bruģa, 8 x 8 x 8cm, pelēkas un brūnas krāsas, izbūve uz sausā cementa/smilts maisījuma 1:6, 3-5cm biezumā, ap afišu stabu un gar brauktuvi | m2 | 0 | 0 | 0 | 62 | 52 | 834 | 220 | 795 | 1963
1.3.30 | Skaldīta akmens bruģa, 8 x 8 x 8cm, baltas krāsas, izbūve uz sausā cementa/smilts maisījuma 1:6, 3-5cm biezumā, starp gājēju un velosipēdu ceļiem - segums kopā ar betona apmalēm izcelts virs gājēju un velosipēdu ceļiem: 3-5cm | m2 | 0 | 15 | 42 | 42 | 11 | 0 | 0 | 0 | 110
1.3.31 | Skaldīta akmens bruģa, 8 x 8 x 8cm, pelēkas krāsas, izbūve uz sausā cementa/smilts maisījuma 1:6, 3-5cm biezumā, atpūtas vietās starp gājēju un velosipēdu ceļiem | m2 | 0 | 40 | 130 | 25 | 0 | 0 | 0 | 0 | 195
1.3.32 | Karstā asfalta apakškārtas izbūve, AC 22 base, 6cm biezumā, blakus ielās un iebrauktuvēs | m2 | 0 | 4303 | 6407 | 0 | 0 | 0 | 0 | 1059 | 11769
1.3.33 | Karstā asfalta apakškārtas izbūve, AC 32 base, PMB 45/80-60, 8cm biezumā | m2 | 0 | 7776 | 10992 | 9167 | 7976 | 6824 | 3780 | 13037 | 59552
1.3.34 | Karstā asfalta saistes kārtas izbūve, AC 16 bin, PMB 45/80-60, 6cm biezumā | m2 | 0 | 7776 | 10992 | 9167 | 7936 | 6824 | 3780 | 13037 | 59512
1.3.35 | Karstā asfalta dilumkārtas izbūve, SMA 11, PMB 45/80-60, 4cm biezumā | m2 | 0 | 12079 | 17399 | 9167 | 7916 | 6824 | 3780 | 13956 | 71121
1.3.36 | Karstā asfalta dilumkārtas izbūve, AC 8 surf, 4cm biezumā, SARKANĀ KRĀSĀ | m2 | 0 | 1860 | 2700 | 1495 | 691 | 0 | 0 | 0 | 6746
1.3.37 | Karstā asfalta izlīdzinošās kārtas izbūve, AC 8, AC 11, AC 16 | tn | 0 | 30 | 30 | 60 | 20 | 10 | 10 | 30 | 190
1.3.38 | Nomaļu uzpildīšana, profilēšana un blīvēšna brauktuves malās 10 vai 18cm biezumā | m3 | 0 | 25 | 2 | 12 | 0 | 0 | 40 | 280 | 359
1.3.39 | Nomaļu uzpildīšana, profilēšana un blīvēšna gājēju un velosipēdu ceļu malās 10 cm biezumā | m3 | 0 | 40 | 20 | 30 | 35 | 80 | 20 | 80 | 305
1.3.40 | Nesaistītu minerālmateriālu seguma atjaunošana pieslēgumos | m3 | 0 | 20 | 20 | 0 | 0 | 60 | 60 | 80 | 240
1.4. Satiksmes aprīkojums.
1.4.1 | Ceļa zīmju uzstādīšana, cinkota metāla pamatne | gab. | 0 | 100 | 148 | 48 | 62 | 0 | 42 | 103 | 503
1.4.2 | Ceļa zīmju Nr.702; 703; 701 ar balstiem uzstādīšana, cinkota metāla pamatne | gab. | 0 | 4 | 0 | 3 | 4 | 0 | 4 | 4 | 19
1.4.3 | Ceļa zīmju balstu uzstādīšana | gab. | 0 | 69 | 93 | 31 | 51 | 0 | 32 | 60 | 336
1.4.4 | Ceļa zīmju balstu ar čaulu uzstādīšana, čaulu iebetonējot - nodrošinot ceļa zīmes izņemšanu lielgabarīta transporta kustības laikā. | gab. | 0 | 12 | 0 | 0 | 15 | 0 | 12 | 12 | 51
1.4.5 | Ceļa zīmju "konsoltipa" balstu uzstādīšana | gab. | 0 | 2 | 3 | 6 | 8 | 4 | 4 | 15 | 42
1.4.6 | Ceļa zīmju un luksoforu konsoļvārtu uzstādīšana līdz 16m platumam, nodrošinot nepieciešamās stiprības konsolvārtus un konsolvārtu pamatus (stiprība saskaņā ar uzstādāmo objektu lielumu, svaru un izvietojumu uz konsolvārtiem) | gab. | 1 | 0 | 0 | 1 | 0 | 0 | 0 | 1 | 3
1.4.7 | Horizontālie apzīmējumi ar termoplastu brauktuvei | m2 | 0 | 312 | 497 | 378 | 350 | 240 | 182 | 444 | 2403
1.4.8 | Horizontālie apzīmējumi Nr.937 ar termoplastu brauktuvei | gab. | 0 | 0 | 17 | 13 | 0 | 0 | 0 | 14 | 44
1.4.9 | Horizontālie apzīmējumi Nr.938 ar termoplastu brauktuvei | gab. | 0 | 0 | 0 | 4 | 0 | 0 | 0 | 0 | 4
1.4.10 | Horizontālie apzīmējumi Nr.942 ar termoplastu stāvvietās | gab. | 0 | 0 | 5 | 0 | 0 | 0 | 0 | 0 | 5
1.4.11 | Horizontālie apzīmējumi Nr.949 ar termoplastu brauktuvei | gab. | 0 | 7 | 7 | 2 | 5 | 0 | 4 | 4 | 29
1.4.12 | Horizontālie apzīmējumi brīdinošās līnijas 10cm platumā ar termoplastu velosipēdu ceļam | m2 | 0 | 0 | 0 | 0 | 3 | 0 | 0 | 0 | 3
1.4.13 | Horizontālie apzīmējumi Nr.922, 6cm platumā ar termoplastu velosipēdu ceļam | m2 | 0 | 11 | 15 | 8 | 5 | 0 | 0 | 0 | 39
1.4.14 | Horizontālie apzīmējumi Nr.937 ar termoplastu velosipēdu ceļam | gab. | 0 | 16 | 20 | 17 | 12 | 0 | 0 | 0 | 65
1.4.15 | Horizontālie apzīmējumi Nr.941 ar termoplastu velosipēdu ceļam | gab. | 0 | 32 | 40 | 34 | 24 | 0 | 0 | 0 | 130
1.4.16 | Signālstabiņu Nr.917,918 uzstādīšana | gab. | 0 | 0 | 0 | 0 | 0 | 0 | 0 | 6 | 6
1.4.17 | Norobežojošo gājēju barjeru uzstādīšanam, karsti cinkotas | m | 0 | 0 | 276 | 0 | 0 | 0 | 0 | 0 | 276
1.4.18 | Norobežojošo gājēju un velosipēdistu barjeru uzstādīšanam, karsti cinkotas | m | 0 | 0 | 0 | 25 | 0 | 724 | 56 | 0 | 805
1.4.19 | Velosipēdistu barjeru ar uzgaidīšanas iespēju izgatavošana un uzstādīšana, karsti cinkotas | m | 0 | 0 | 0 | 30 | 0 | 0 | 0 | 0 | 30
1.4.20 | Ceļu drošības barjeru uzstādīšana N2, W3, barjerām jābūt saskaņotām ar dzelzceļa pārvada barjerām | m | 0 | 0 | 0 | 0 | 25 | 1444 | 69 | 0 | 1538
1.4.21 | Sabiedriskā transporta pieturu vietu nojumju un aprīkojuma uzstādīšana - standarta izmēra, ieskaitot elektrības pievadu līdz tuvākajai apgaismojuma laternai - līdz 30m, pieturvietas zemējumu un pamatus | kompl. | 0 | 2 | 2 | 2 | 2 | 0 | 0 | 1 | 9
1.4.22 | Sabiedriskā transporta pieturu vietu nojumju un aprīkojuma uzstādīšana - nestandarta izmēra (šaura), ieskaitot elektrības pievadu līdz tuvākajai apgaismojuma laternai -līdz 30m, pieturvietas zemējumu un pamatus | kompl. | 0 | 0 | 1 | 0 | 0 | 0 | 0 | 0 | 1
1.5. Satiksmes organizācija būvdarbu laikā.
1.5.1 | Pagaidu ceļa zīmju (t.sk. plakātu) uzstādīšanas un uzturēšanas izmaksas būvlaukumam un apbraucamajiem ceļiem būvdarbu laikā | kompl. | 0 | 1 | 1 | 1 | 1 | 1 | 1 | 1 | 7
1.5.2 | Informatīvo stendu izgatavošana un uzstādīšana (būvdarbu laikam) | gab. | 0 | 1 | 0 | 2 | 0 | 1 | 0 | 1 | 5
| Būvmateriālu masveida pārvadāšanā izmantoto blakus ielu remonts un uzturēšana, nepasliktinot esošo segumu stāvokli : | [9 empty] | 0
1.5.3 | Asfalta bedrīšu remonts ar karsto asfaltbetonu pēc pilnas tehnoloģījas | m2 | 0 | 300 | 300 | 300 | 100 | 100 | 300 | 300 | 1700
1.5.4 | Asfalta bedrīšu remonts ar karsto asfaltbetonu pēc nepilnas tehnoloģījas | tn | 0 | 400 | 400 | 400 | 400 | 200 | 400 | 400 | 2600
1.5.5 | Ceļa klātnes seguma planēšana | km | 0 | 15 | 15 | 5 | 5 | 25 | 15 | 15 | 95
1.5.6 | Nesaistītu minerālmateriālu seguma atjaunošana un remonts | m3 | 0 | 50 | 50 | 30 | 30 | 100 | 50 | 50 | 360
Pārejas posms: Loka maģistrāles posms No kalnciema ceļa līdz būvdarbu zonai (AADTj.pievestā ≤ 500; AADTj.smagie≤100) - 300m
1.5.7 | Topogrāfiskā uzmērīšana | ha | 1 | 0 | 0 | 0 | 0 | 0 | 0 | 0 | 1
1.5.8 | Risinājumu izstrāde būvprojekta minimālā sastāva apjomā | kompl. | 1 | 0 | 0 | 0 | 0 | 0 | 0 | 0 | 1
1.5.9 | Risinājumu izstrāde būvprojekta apjomā | kompl. | 1 | 0 | 0 | 0 | 0 | 0 | 0 | 0 | 1
1.5.10 | Betona ceļu apmaļu nomaiņa/izbūve | m | 200 | 0 | 0 | 0 | 0 | 0 | 0 | 0 | 200
1.5.11 | Betona ietvju apmaļu nomaiņa/izbūve | m | 400 | 0 | 0 | 0 | 0 | 0 | 0 | 0 | 400
1.5.12 | Asfalta seguma izlīdzinošā frēzēšana, aizvedot uz pasūtītāja norādīto atbērtni līdz 10km attālumam | m2 | 3000 | 0 | 0 | 0 | 0 | 0 | 0 | 0 | 3000
1.5.13 | Asfalta seguma nojaukšana, malas atzāģējot | m2 | 600 | 0 | 0 | 0 | 0 | 0 | 0 | 0 | 600
1.5.14 | Lietus ūdens uztvērēju DN 400, ar eņģi, izbūve/nomaiņa, ieskaitot zemes darbus | kompl. | 4 | 0 | 0 | 0 | 0 | 0 | 0 | 0 | 4
1.5.15 | Lietus ūdens uztvērēja pievadu izbūve/nomaiņa DN250, ieskaitot zemes darbus | m | 50 | 0 | 0 | 0 | 0 | 0 | 0 | 0 | 50
1.5.16 | Lietus ūdens uztvērēja pievadu DN250 pievienojuma vietas nomaiņa/izbūve akai ar iebetonējamu čaulu | kompl. | 2 | 0 | 0 | 0 | 0 | 0 | 0 | 0 | 2
1.5.17 | Komunikāciju aku dzelzsbetona pārsedžu nomaiņa | gab. | 2 | 0 | 0 | 0 | 0 | 0 | 0 | 0 | 2
1.5.18 | Komunikāciju aku vāku regulēšana | gab. | 2 | 0 | 0 | 0 | 0 | 0 | 0 | 0 | 2
1.5.19 | Komunikāciju kapju regulēšana | gab. | 2 | 0 | 0 | 0 | 0 | 0 | 0 | 0 | 2
1.5.20 | Esošo komunikāciju lūku nomaiņa pret peldošā tipa lūkām | gb | 2 | 0 | 0 | 0 | 0 | 0 | 0 | 0 | 2
1.5.21 | Esošo komunikāciju kapju nomaiņa pret peldošā tipa | gb | 2 | 0 | 0 | 0 | 0 | 0 | 0 | 0 | 2
1.5.22 | Ģeotekstila izbūve | m2 | 600 | 0 | 0 | 0 | 0 | 0 | 0 | 0 | 600
1.5.23 | Ģeorežģa izbūve | m2 | 600 | 0 | 0 | 0 | 0 | 0 | 0 | 0 | 600
1.5.24 | Nesaistītu minerālmateriālu pamata izbūve 50cm biezumā | m2 | 600 | 0 | 0 | 0 | 0 | 0 | 0 | 0 | 600
1.5.25 | Karstā asfalta kārtas izbūve ar AC 22 base, 8 cm biezumā, būvbedrēs pēc komunikāciju izbūves | m2 | 600 | 0 | 0 | 0 | 0 | 0 | 0 | 0 | 600
1.5.26 | Karstā asfalta kārtas izbūve ar AC 22 bin, 6 cm biezumā, būvbedrēs pēc komunikāciju izbūves | m2 | 660 | 0 | 0 | 0 | 0 | 0 | 0 | 0 | 660
1.5.27 | Asfalta seguma savienojumu frēzēšana, aizvedot uz Pasūtītāja norādīto atbērtni līdz 10km attālumam | m2 | 150 | 0 | 0 | 0 | 0 | 0 | 0 | 0 | 150
1.5.28 | Plaisu aizpildīšana pielietojot PMB 45/80-60 | m | 100 | 0 | 0 | 0 | 0 | 0 | 0 | 0 | 100
1.5.29 | Asfalta ģeorežģa izbūve | m2 | 3000 | 0 | 0 | 0 | 0 | 0 | 0 | 0 | 3000
1.5.30 | Asfalta AC (8; 11; 16), PMB 45/80-60, izlīdzinošās kārtas ieklāšana garenkrituma un šķērskrituma veidošanai | tn | 363 | 0 | 0 | 0 | 0 | 0 | 0 | 0 | 363
1.5.31 | Karstā asfalta virskārtas izbūve, SMA 11, PMB 45/80-60, 4cm biezumā arī krustojumos un pieslēgumos | m2 | 3000 | 0 | 0 | 0 | 0 | 0 | 0 | 0 | 3000
1.5.32 | Horizontālie apzīmējumi ar termoplastu | m2 | 50 | 0 | 0 | 0 | 0 | 0 | 0 | 0 | 50
1.5.33 | Būvdarbu apjomu uzmērīšana digitālā formā un topogrāfiskā plāna aktualizēšana | kompl. | 1 | 0 | 0 | 0 | 0 | 0 | 0 | 0 | 1
1.5.34 | Pagaidu ceļa zīmju uzstādīšanas izmaksas būvdarbu laikā | kompl. | 1 | 0 | 0 | 0 | 0 | 0 | 0 | 0 | 1
Apbraucamais ceļš: Strautu ceļa posms no Kalnciema ceļa līdz Bērzu ceļam (AADTj.pievestā ≤ 500; AADTj.smagie≤100) - 750m
1.5.35 | Topogrāfiskā uzmērīšana | ha | 0 | 2.6 | 0 | 0 | 0 | 0 | 0 | 0 | 2.6
1.5.36 | Risinājumu izstrāde būvprojekta minimālā sastāva apjomā | kompl. | 0 | 1 | 0 | 0 | 0 | 0 | 0 | 0 | 1
1.5.37 | Risinājumu izstrāde būvprojekta apjomā | kompl. | 0 | 1 | 0 | 0 | 0 | 0 | 0 | 0 | 1
1.5.38 | Nomaļu uzauguma norakšana, aizvedot uz būvuzņēmēja atbērtni | m3 | 0 | 480 | 0 | 0 | 0 | 0 | 0 | 0 | 480
1.5.39 | Komunikāciju aku dzelzsbetona pārsedžu nomaiņa | gab. | 0 | 2 | 0 | 0 | 0 | 0 | 0 | 0 | 2
1.5.40 | Komunikāciju aku vāku regulēšana | gab. | 0 | 5 | 0 | 0 | 0 | 0 | 0 | 0 | 5
1.5.41 | Komunikāciju kapju regulēšana | gab. | 0 | 5 | 0 | 0 | 0 | 0 | 0 | 0 | 5
1.5.42 | Esošo komunikāciju lūku nomaiņa pret peldošā tipa lūkām | gb | 0 | 5 | 0 | 0 | 0 | 0 | 0 | 0 | 5
1.5.43 | Esošo komunikāciju kapju nomaiņa pret peldošā tipa | gb | 0 | 5 | 0 | 0 | 0 | 0 | 0 | 0 | 5
1.5.44 | Asfalta seguma nojaukšana pieslēgumā, malu atzāģējot | m2 | 0 | 20 | 0 | 0 | 0 | 0 | 0 | 0 | 20
1.5.45 | Ģeorežģa izbūve | m2 | 0 | 6820 | 0 | 0 | 0 | 0 | 0 | 0 | 6820
1.5.46 | Nesaistītu minerālmateriālu seguma atjaunošana | m3 | 0 | 1120 | 0 | 0 | 0 | 0 | 0 | 0 | 1120
1.5.47 | Karstā asfalta kārtas izbūve ar AC 16 surf, 6 cm biezumā, arī krustojumos un pieslēgumos | m2 | 0 | 5760 | 0 | 0 | 0 | 0 | 0 | 0 | 5760
1.5.48 | Nomaļu un nobrauktuvju uzpildīšana un blīvēšna | m3 | 0 | 360 | 0 | 0 | 0 | 0 | 0 | 0 | 360
1.5.49 | Horizontālie apzīmējumi ar termoplastu | m2 | 0 | 80 | 0 | 0 | 0 | 0 | 0 | 0 | 80
1.5.50 | Būvdarbu apjomu uzmērīšana digitālā formā un topogrāfiskā plāna aktualizēšana | kompl. | 0 | 1 | 0 | 0 | 0 | 0 | 0 | 0 | 1
1.5.51 | Pagaidu ceļa zīmju uzstādīšanas izmaksas būvdarbu laikā | kompl. | 0 | 1 | 0 | 0 | 0 | 0 | 0 | 0 | 1
Apbraucamais ceļš: Bērzu ceļa posms no Kļavu ceļa līdz Strautu ceļam (AADTj.pievestā ≤ 500; AADTj.smagie≤100) - 500m
1.5.52 | Topogrāfiskā uzmērīšana | ha | 0 | 1.9 | 0 | 0 | 0 | 0 | 0 | 0 | 1.9
1.5.53 | Risinājumu izstrāde būvprojekta minimālā sastāva apjomā | kompl. | 0 | 1 | 0 | 0 | 0 | 0 | 0 | 0 | 1
1.5.54 | Risinājumu izstrāde būvprojekta apjomā | kompl. | 0 | 1 | 0 | 0 | 0 | 0 | 0 | 0 | 1
1.5.55 | Nomaļu uzauguma norakšana, aizvedot uz būvuzņēmēja atbērtni | m3 | 0 | 300 | 0 | 0 | 0 | 0 | 0 | 0 | 300
1.5.56 | Komunikāciju aku dzelzsbetona pārsedžu nomaiņa | gab. | 0 | 2 | 0 | 0 | 0 | 0 | 0 | 0 | 2
1.5.57 | Komunikāciju aku vāku regulēšana | gab. | 0 | 5 | 0 | 0 | 0 | 0 | 0 | 0 | 5
1.5.58 | Komunikāciju kapju regulēšana | gab. | 0 | 5 | 0 | 0 | 0 | 0 | 0 | 0 | 5
1.5.59 | Esošo komunikāciju lūku nomaiņa pret peldošā tipa lūkām | gb | 0 | 5 | 0 | 0 | 0 | 0 | 0 | 0 | 5
1.5.60 | Esošo komunikāciju kapju nomaiņa pret peldošā tipa | gb | 0 | 5 | 0 | 0 | 0 | 0 | 0 | 0 | 5
1.5.61 | Asfalta seguma nojaukšana pieslēgumā, malu atzāģējot | m2 | 0 | 20 | 0 | 0 | 0 | 0 | 0 | 0 | 20
1.5.62 | Ģeorežģa izbūve | m2 | 0 | 4950 | 0 | 0 | 0 | 0 | 0 | 0 | 4950
1.5.63 | Nesaistītu minerālmateriālu seguma atjaunošana | m3 | 0 | 1089 | 0 | 0 | 0 | 0 | 0 | 0 | 1089
1.5.64 | Karstā asfalta kārtas izbūve ar AC 16 surf, 6 cm biezumā, arī krustojumos un pieslēgumos | m2 | 0 | 4200 | 0 | 0 | 0 | 0 | 0 | 0 | 4200
1.5.65 | Nomaļu un nobrauktuvju uzpildīšana un blīvēšna | m3 | 0 | 300 | 0 | 0 | 0 | 0 | 0 | 0 | 300
1.5.66 | Horizontālie apzīmējumi ar termoplastu | m2 | 0 | 50 | 0 | 0 | 0 | 0 | 0 | 0 | 50
1.5.67 | Būvdarbu apjomu uzmērīšana digitālā formā un topogrāfiskā plāna aktualizēšana | kompl. | 0 | 1 | 0 | 0 | 0 | 0 | 0 | 0 | 1
1.5.68 | Pagaidu ceļa zīmju uzstādīšanas izmaksas būvdarbu laikā | kompl. | 0 | 1 | 0 | 0 | 0 | 0 | 0 | 0 | 1
Apbraucamais ceļš: Bērzu ceļa posms no Loka maģistrāles līdz Pērnavas ielai (AADTj.pievestā ≤ 500; AADTj.smagie≤100) - 300m
1.5.69 | Topogrāfiskā uzmērīšana | ha | 0 | 1.3 | 0 | 0 | 0 | 0 | 0 | 0 | 1.3
1.5.70 | Risinājumu izstrāde būvprojekta minimālā sastāva apjomā | kompl. | 0 | 1 | 0 | 0 | 0 | 0 | 0 | 0 | 1
1.5.71 | Risinājumu izstrāde būvprojekta apjomā | kompl. | 0 | 1 | 0 | 0 | 0 | 0 | 0 | 0 | 1
1.5.72 | Betona ceļu apmaļu nomaiņa/izbūve | m | 0 | 10 | 0 | 0 | 0 | 0 | 0 | 0 | 10
1.5.73 | Betona ietvju apmaļu nomaiņa/izbūve | m | 0 | 10 | 0 | 0 | 0 | 0 | 0 | 0 | 10
1.5.74 | Asfalta seguma izlīdzinošā frēzēšana, aizvedot uz pasūtītāja norādīto atbērtni līdz 10km attālumam | m2 | 0 | 2500 | 0 | 0 | 0 | 0 | 0 | 0 | 2500
1.5.75 | Asfalta seguma nojaukšana, malas atzāģējot | m2 | 0 | 200 | 0 | 0 | 0 | 0 | 0 | 0 | 200
1.5.76 | Lietus ūdens uztvērēju DN 400, ar eņģi, izbūve/nomaiņa, ieskaitot zemes darbus | kompl. | 0 | 2 | 0 | 0 | 0 | 0 | 0 | 0 | 2
1.5.77 | Lietus ūdens uztvērēja pievadu izbūve/nomaiņa DN250, ieskaitot zemes darbus | m | 0 | 20 | 0 | 0 | 0 | 0 | 0 | 0 | 20
1.5.78 | Lietus ūdens uztvērēja pievadu DN250 pievienojuma vietas nomaiņa/izbūve akai ar iebetonējamu čaulu | kompl. | 0 | 4 | 0 | 0 | 0 | 0 | 0 | 0 | 4
1.5.79 | Esoša lietus ūdens uztvērēju augstuma regulēšana | gb | 0 | 4 | 0 | 0 | 0 | 0 | 0 | 0 | 4
1.5.80 | Komunikāciju aku dzelzsbetona pārsedžu nomaiņa | gab. | 0 | 2 | 0 | 0 | 0 | 0 | 0 | 0 | 2
1.5.81 | Komunikāciju aku vāku regulēšana | gab. | 0 | 10 | 0 | 0 | 0 | 0 | 0 | 0 | 10
1.5.82 | Komunikāciju kapju regulēšana | gab. | 0 | 3 | 0 | 0 | 0 | 0 | 0 | 0 | 3
1.5.83 | Esošo komunikāciju lūku nomaiņa pret peldošā tipa lūkām | gb | 0 | 3 | 0 | 0 | 0 | 0 | 0 | 0 | 3
1.5.84 | Esošo komunikāciju kapju nomaiņa pret peldošā tipa | gb | 0 | 3 | 0 | 0 | 0 | 0 | 0 | 0 | 3
1.5.85 | Ģeotekstila izbūve | m2 | 0 | 200 | 0 | 0 | 0 | 0 | 0 | 0 | 200
1.5.86 | Ģeorežģa izbūve | m2 | 0 | 200 | 0 | 0 | 0 | 0 | 0 | 0 | 200
1.5.87 | Nesaistītu minerālmateriālu pamata izbūve 50cm biezumā | m2 | 0 | 200 | 0 | 0 | 0 | 0 | 0 | 0 | 200
1.5.88 | Karstā asfalta kārtas izbūve ar AC 16 base, 6 cm biezumā, būvbedrēs pēc komunikāciju izbūves | m2 | 0 | 200 | 0 | 0 | 0 | 0 | 0 | 0 | 200
1.5.89 | Asfalta seguma savienojumu frēzēšana, aizvedot uz Pasūtītāja norādīto atbērtni līdz 10km attālumam | m2 | 0 | 150 | 0 | 0 | 0 | 0 | 0 | 0 | 150
1.5.90 | Plaisu aizpildīšana pielietojot PMB 45/80-60 | m | 0 | 300 | 0 | 0 | 0 | 0 | 0 | 0 | 300
1.5.91 | Asfalta ģeorežģa izbūve | m2 | 0 | 2500 | 0 | 0 | 0 | 0 | 0 | 0 | 2500
1.5.92 | Asfalta izlīdzinošās kārtas ieklāšana garenkrituma un šķērskrituma veidošanai | tn | 0 | 303 | 0 | 0 | 0 | 0 | 0 | 0 | 303
1.5.93 | Karstā asfalta kārtas izbūve ar AC 11 surf, 4 cm biezumā, arī krustojumos un pieslēgumos | m2 | 0 | 2500 | 0 | 0 | 0 | 0 | 0 | 0 | 2500
1.5.94 | Horizontālie apzīmējumi ar termoplastu | m2 | 0 | 30 | 0 | 0 | 0 | 0 | 0 | 0 | 30
1.5.95 | Būvdarbu apjomu uzmērīšana digitālā formā un topogrāfiskā plāna aktualizēšana | kompl. | 0 | 1 | 0 | 0 | 0 | 0 | 0 | 0 | 1
1.5.96 | Pagaidu ceļa zīmju uzstādīšanas izmaksas būvdarbu laikā | kompl. | 0 | 1 | 0 | 0 | 0 | 0 | 0 | 0 | 1
Apbraucamais ceļš: Pērnavas ielas posms no Bērzu ceļa līdz Rīgas ielai (AADTj.pievestā ≤ 500; AADTj.smagie≤100) - 1000m
1.5.97 | Topogrāfiskā uzmērīšana | ha | 0 | 0 | 6 | 0 | 0 | 0 | 0 | 0 | 6
1.5.98 | Risinājumu izstrāde būvprojekta minimālā sastāva apjomā | kompl. | 0 | 0 | 1 | 0 | 0 | 0 | 0 | 0 | 1
1.5.99 | Risinājumu izstrāde būvprojekta apjomā | kompl. | 0 | 0 | 1 | 0 | 0 | 0 | 0 | 0 | 1
1.5.100 | Betona ceļu apmaļu nomaiņa/izbūve | m | 0 | 0 | 100 | 0 | 0 | 0 | 0 | 0 | 100
1.5.101 | Betona ietvju apmaļu nomaiņa/izbūve | m | 0 | 0 | 100 | 0 | 0 | 0 | 0 | 0 | 100
1.5.102 | Asfalta seguma izlīdzinošā frēzēšana, aizvedot uz pasūtītāja norādīto atbērtni līdz 10km attālumam | m2 | 0 | 0 | 14400 | 0 | 0 | 0 | 0 | 0 | 14400
1.5.103 | Asfalta seguma nojaukšana, malas atzāģējot | m2 | 0 | 0 | 500 | 0 | 0 | 0 | 0 | 0 | 500
1.5.104 | Lietus ūdens uztvērēju DN 400, ar eņģi, izbūve/nomaiņa, ieskaitot zemes darbus | kompl. | 0 | 0 | 6 | 0 | 0 | 0 | 0 | 0 | 6
1.5.105 | Lietus ūdens uztvērēja pievadu izbūve/nomaiņa DN250, ieskaitot zemes darbus | m | 0 | 0 | 60 | 0 | 0 | 0 | 0 | 0 | 60
1.5.106 | Lietus ūdens uztvērēja pievadu DN250 pievienojuma vietas nomaiņa/izbūve akai ar iebetonējamu čaulu | kompl. | 0 | 0 | 10 | 0 | 0 | 0 | 0 | 0 | 10
1.5.107 | Esoša lietus ūdens uztvērēju augstuma regulēšana | gb | 0 | 0 | 10 | 0 | 0 | 0 | 0 | 0 | 10
1.5.108 | Komunikāciju aku dzelzsbetona pārsedžu nomaiņa | gab. | 0 | 0 | 10 | 0 | 0 | 0 | 0 | 0 | 10
1.5.109 | Komunikāciju aku vāku regulēšana | gab. | 0 | 0 | 28 | 0 | 0 | 0 | 0 | 0 | 28
1.5.110 | Komunikāciju kapju regulēšana | gab. | 0 | 0 | 14 | 0 | 0 | 0 | 0 | 0 | 14
1.5.111 | Esošo komunikāciju lūku nomaiņa pret peldošā tipa lūkām | gb | 0 | 0 | 8 | 0 | 0 | 0 | 0 | 0 | 8
1.5.112 | Esošo komunikāciju kapju nomaiņa pret peldošā tipa | gb | 0 | 0 | 8 | 0 | 0 | 0 | 0 | 0 | 8
1.5.113 | Ģeotekstila izbūve | m2 | 0 | 0 | 500 | 0 | 0 | 0 | 0 | 0 | 500
1.5.114 | Ģeorežģa izbūve | m2 | 0 | 0 | 500 | 0 | 0 | 0 | 0 | 0 | 500
1.5.115 | Nesaistītu minerālmateriālu pamata izbūve 50cm biezumā | m2 | 0 | 0 | 500 | 0 | 0 | 0 | 0 | 0 | 500
1.5.116 | Karstā asfalta kārtas izbūve ar AC 16 base, 6 cm biezumā, būvbedrēs pēc komunikāciju izbūves | m2 | 0 | 0 | 500 | 0 | 0 | 0 | 0 | 0 | 500
1.5.117 | Asfalta seguma savienojumu frēzēšana, aizvedot uz Pasūtītāja norādīto atbērtni līdz 10km attālumam | m2 | 0 | 0 | 14400 | 0 | 0 | 0 | 0 | 0 | 14400
1.5.118 | Plaisu aizpildīšana pielietojot PMB 45/80-60 | m | 0 | 0 | 1200 | 0 | 0 | 0 | 0 | 0
1.5.119 | Asfalta ģeorežģa izbūve | m2 | 0 | 0 | 14400 | 0 | 0 | 0 | 0 | 0 | 14400
1.5.120 | Asfalta izlīdzinošās kārtas ieklāšana garenkrituma un šķērskrituma veidošanai | tn | 0 | 0 | 1750 | 0 | 0 | 0 | 0 | 0 | 1750
1.5.121 | Karstā asfalta kārtas izbūve ar AC 11 surf, 4 cm biezumā, arī krustojumos un pieslēgumos | m2 | 0 | 0 | 14400 | 0 | 0 | 0 | 0 | 0 | 14400
1.5.122 | Horizontālie apzīmējumi ar termoplastu | m2 | 0 | 0 | 200 | 0 | 0 | 0 | 0 | 0 | 200
1.5.123 | Būvdarbu apjomu uzmērīšana digitālā formā un topogrāfiskā plāna aktualizēšana | kompl. | 0 | 0 | 1 | 0 | 0 | 0 | 0 | 0 | 1
1.5.124 | Pagaidu ceļa zīmju uzstādīšanas izmaksas būvdarbu laikā | kompl. | 0 | 0 | 1 | 0 | 0 | 0 | 0 | 0 | 1
Apbraucamais ceļš: P. Lejiņa ielas posms no Pumpura ielas līdz Aviācijas ielai (AADTj.pievestā ≤ 500; AADTj.smagie≤100) - 520m
1.5.125 | Topogrāfiskā uzmērīšana | ha | 0 | 0 | 0 | 2.2 | 0 | 0 | 0 | 0 | 2.2
1.5.126 | Risinājumu izstrāde būvprojekta minimālā sastāva apjomā | kompl. | 0 | 0 | 0 | 1 | 0 | 0 | 0 | 0 | 1
1.5.127 | Risinājumu izstrāde būvprojekta apjomā | kompl. | 0 | 0 | 0 | 1 | 0 | 0 | 0 | 0 | 1
1.5.128 | Betona ceļu apmaļu nomaiņa/izbūve | m | 0 | 0 | 0 | 35 | 0 | 0 | 0 | 0 | 35
1.5.129 | Betona ietvju apmaļu nomaiņa/izbūve | m | 0 | 0 | 0 | 20 | 0 | 0 | 0 | 0 | 20
1.5.130 | Asfalta seguma izlīdzinošā frēzēšana, aizvedot uz pasūtītāja norādīto atbērtni līdz 10km attālumam | m2 | 0 | 0 | 0 | 5800 | 0 | 0 | 0 | 0 | 5800
1.5.131 | Asfalta seguma nojaukšana, malas atzāģējot | m2 | 0 | 0 | 0 | 200 | 0 | 0 | 0 | 0 | 200
1.5.132 | Lietus ūdens uztvērēju DN 400, ar eņģi, izbūve/nomaiņa, ieskaitot zemes darbus | kompl. | 0 | 0 | 0 | 2 | 0 | 0 | 0 | 0 | 2
1.5.133 | Lietus ūdens uztvērēja pievadu izbūve/nomaiņa DN250, ieskaitot zemes darbus | m | 0 | 0 | 0 | 20 | 0 | 0 | 0 | 0 | 20
1.5.134 | Lietus ūdens uztvērēja pievadu DN250 pievienojuma vietas izbūve akai ar iebetonējamu čaulu | kompl. | 0 | 0 | 0 | 2 | 0 | 0 | 0 | 0 | 2
1.5.135 | Esoša lietus ūdens uztvērēju augstuma regulēšana | gb | 0 | 0 | 0 | 6 | 0 | 0 | 0 | 0 | 6
1.5.136 | Komunikāciju aku dzelzsbetona pārsedžu nomaiņa | gab. | 0 | 0 | 0 | 2 | 0 | 0 | 0 | 0 | 2
1.5.137 | Komunikāciju aku vāku regulēšana | gab. | 0 | 0 | 0 | 10 | 0 | 0 | 0 | 0 | 10
1.5.138 | Komunikāciju kapju regulēšana | gab. | 0 | 0 | 0 | 10 | 0 | 0 | 0 | 0 | 10
1.5.139 | Esošo komunikāciju lūku nomaiņa pret peldošā tipa lūkām | gb | 0 | 0 | 0 | 3 | 0 | 0 | 0 | 0 | 3
1.5.140 | Esošo komunikāciju kapju nomaiņa pret peldošā tipa | gb | 0 | 0 | 0 | 3 | 0 | 0 | 0 | 0 | 3
1.5.141 | Ģeotekstila izbūve | m2 | 0 | 0 | 0 | 200 | 0 | 0 | 0 | 0 | 200
1.5.142 | Ģeorežģa izbūve | m2 | 0 | 0 | 0 | 200 | 0 | 0 | 0 | 0 | 200
1.5.143 | Nesaistītu minerālmateriālu pamata izbūve 50cm biezumā | m2 | 0 | 0 | 0 | 200 | 0 | 0 | 0 | 0 | 200
1.5.144 | Karstā asfalta kārtas izbūve ar AC 16 base, 6 cm biezumā, būvbedrēs pēc komunikāciju izbūves | m2 | 0 | 0 | 0 | 200 | 0 | 0 | 0 | 0 | 200
1.5.145 | Asfalta seguma savienojumu frēzēšana, aizvedot uz Pasūtītāja norādīto atbērtni līdz 10km attālumam | m2 | 0 | 0 | 0 | 360 | 0 | 0 | 0 | 0 | 360
1.5.146 | Asfalta ģeorežģa izbūve | m2 | 0 | 0 | 0 | 5800 | 0 | 0 | 0 | 0 | 5800
1.5.147 | Asfalta izlīdzinošās kārtas ieklāšana garenkrituma un šķērskrituma veidošanai | tn | 0 | 0 | 0 | 703 | 0 | 0 | 0 | 0 | 703
1.5.148 | Karstā asfalta kārtas izbūve ar AC 11 surf, 4 cm biezumā, arī krustojumos un pieslēgumos | m2 | 0 | 0 | 0 | 5800 | 0 | 0 | 0 | 0 | 5800
1.5.149 | Horizontālie apzīmējumi ar termoplastu | m2 | 0 | 0 | 0 | 55 | 0 | 0 | 0 | 0 | 55
1.5.150 | Būvdarbu apjomu uzmērīšana digitālā formā un topogrāfiskā plāna aktualizēšana | kompl. | 0 | 0 | 0 | 1 | 0 | 0 | 0 | 0 | 1
1.5.151 | Pagaidu ceļa zīmju uzstādīšanas izmaksas būvdarbu laikā | kompl. | 0 | 0 | 0 | 1 | 0 | 0 | 0 | 0 | 1
Apbraucamais ceļš: Pumpura ielas posms no Rīgas ielas līdz Brīvības bulvārim (AADTj.pievestā ≤ 500; AADTj.smagie≤100) - 950m / asf 300m
1.5.152 | Topogrāfiskā uzmērīšana | ha | 0 | 0 | 0 | 3.9 | 0 | 0 | 0 | 0 | 3.9
1.5.153 | Risinājumu izstrāde būvprojekta minimālā sastāva apjomā | kompl. | 0 | 0 | 0 | 1 | 0 | 0 | 0 | 0 | 1
1.5.154 | Risinājumu izstrāde būvprojekta apjomā | kompl. | 0 | 0 | 0 | 1 | 0 | 0 | 0 | 0 | 1
1.5.155 | Nomaļu uzauguma norakšana, aizvedot uz būvuzņēmēja atbērtni | m3 | 0 | 0 | 0 | 430 | 0 | 0 | 0 | 0 | 430
1.5.156 | Ģeorežģa izbūve | m2 | 0 | 0 | 0 | 6630 | 0 | 0 | 0 | 0 | 6630
1.5.157 | Nesaistītu minerālmateriālu seguma atjaunošana | m3 | 0 | 0 | 0 | 995 | 0 | 0 | 0 | 0 | 995
1.5.158 | Nomaļu un nobrauktuvju uzpildīšana un blīvēšna | m3 | 0 | 0 | 0 | 130 | 0 | 0 | 0 | 0 | 130
1.5.159 | Betona ceļu apmaļu nomaiņa/izbūve | m | 0 | 0 | 0 | 30 | 0 | 0 | 0 | 0 | 30
1.5.160 | Betona ietvju apmaļu nomaiņa/izbūve | m | 0 | 0 | 0 | 30 | 0 | 0 | 0 | 0 | 30
1.5.161 | Asfalta seguma izlīdzinošā frēzēšana, aizvedot uz pasūtītāja norādīto atbērtni līdz 10km attālumam | m2 | 0 | 0 | 0 | 2500 | 0 | 0 | 0 | 0 | 2500
1.5.162 | Asfalta seguma nojaukšana, malas atzāģējot | m2 | 0 | 0 | 0 | 200 | 0 | 0 | 0 | 0 | 200
1.5.163 | Lietus ūdens uztvērēju DN 400, ar eņģi, izbūve/nomaiņa, ieskaitot zemes darbus | kompl. | 0 | 0 | 0 | 2 | 0 | 0 | 0 | 0 | 2
1.5.164 | Lietus ūdens uztvērēja pievadu izbūve/nomaiņa DN250, ieskaitot zemes darbus | m | 0 | 0 | 0 | 20 | 0 | 0 | 0 | 0 | 20
1.5.165 | Lietus ūdens uztvērēja pievadu DN250 pievienojuma vietas izbūve akai ar iebetonējamu čaulu | kompl. | 0 | 0 | 0 | 4 | 0 | 0 | 0 | 0 | 4
1.5.166 | Esoša lietus ūdens uztvērēju augstuma regulēšana | gb | 0 | 0 | 0 | 6 | 0 | 0 | 0 | 0 | 6
1.5.167 | Komunikāciju aku dzelzsbetona pārsedžu nomaiņa | gab. | 0 | 0 | 0 | 3 | 0 | 0 | 0 | 0 | 3
1.5.168 | Komunikāciju aku vāku regulēšana | gab. | 0 | 0 | 0 | 20 | 0 | 0 | 0 | 0 | 20
1.5.169 | Komunikāciju kapju regulēšana | gab. | 0 | 0 | 0 | 20 | 0 | 0 | 0 | 0 | 20
1.5.170 | Esošo komunikāciju lūku nomaiņa pret peldošā tipa lūkām | gb | 0 | 0 | 0 | 6 | 0 | 0 | 0 | 0 | 6
1.5.171 | Esošo komunikāciju kapju nomaiņa pret peldošā tipa | gb | 0 | 0 | 0 | 6 | 0 | 0 | 0 | 0 | 6
1.5.172 | Ģeotekstila izbūve | m2 | 0 | 0 | 0 | 200 | 0 | 0 | 0 | 0 | 200
1.5.173 | Ģeorežģa izbūve | m2 | 0 | 0 | 0 | 200 | 0 | 0 | 0 | 0 | 200
1.5.174 | Nesaistītu minerālmateriālu pamata izbūve 50cm biezumā | m2 | 0 | 0 | 0 | 200 | 0 | 0 | 0 | 0 | 200
1.5.175 | Karstā asfalta kārtas izbūve ar AC 16 base, 6 cm biezumā, būvbedrēs pēc komunikāciju izbūves | m2 | 0 | 0 | 0 | 200 | 0 | 0 | 0 | 0 | 200
1.5.176 | Karstā asfalta kārtas izbūve ar AC 16 surf, 6 cm biezumā, arī krustojumos un pieslēgumos | m2 | 0 | 0 | 0 | 4680 | 0 | 0 | 0 | 0 | 4680
1.5.177 | Asfalta seguma savienojumu frēzēšana, aizvedot uz Pasūtītāja norādīto atbērtni līdz 10km attālumam | m2 | 0 | 0 | 0 | 300 | 0 | 0 | 0 | 0 | 300
1.5.178 | Plaisu aizpildīšana pielietojot PMB 45/80-60 | m
1.5.179 | Asfalta ģeorežģa izbūve | m2 | 0 | 0 | 0 | 2500 | 0 | 0 | 0 | 0 | 2500
1.5.180 | Asfalta izlīdzinošās kārtas ieklāšana garenkrituma un šķērskrituma veidošanai | tn | 0 | 0 | 0 | 305 | 0 | 0 | 0 | 0 | 305
1.5.181 | Karstā asfalta kārtas izbūve ar AC 11 surf, 4 cm biezumā, arī krustojumos un pieslēgumos | m2 | 0 | 0 | 0 | 2500 | 0 | 0 | 0 | 0 | 2500
1.5.182 | Horizontālie apzīmējumi ar termoplastu | m2 | 0 | 0 | 0 | 115 | 0 | 0 | 0 | 0 | 115
1.5.183 | Būvdarbu apjomu uzmērīšana digitālā formā un topogrāfiskā plāna aktualizēšana | kompl. | 0 | 0 | 0 | 1 | 0 | 0 | 0 | 0 | 1
1.5.184 | Pagaidu ceļa zīmju uzstādīšanas izmaksas būvdarbu laikā | kompl. | 0 | 0 | 0 | 1 | 0 | 0 | 0 | 0 | 1
Apbraucamais ceļš: Rubeņu ceļa posms no Loka maģistrāles līdz Garozas ielai (AADTj.pievestā ≤ 500; AADTj.smagie≤100) - 1600m/ 50m asf
1.5.185 | Topogrāfiskā uzmērīšana | ha | 0 | 0 | 0 | 0 | 0 | 7 | 0 | 0 | 7
1.5.186 | Risinājumu izstrāde būvprojekta minimālā sastāva apjomā | kompl. | 0 | 0 | 0 | 0 | 0 | 1 | 0 | 0 | 1
1.5.187 | Risinājumu izstrāde būvprojekta apjomā | kompl. | 0 | 0 | 0 | 0 | 0 | 1 | 0 | 0 | 1
1.5.188 | Nomaļu uzauguma norakšana, aizvedot uz būvuzņēmēja atbērtni | m3 | 0 | 0 | 0 | 0 | 0 | 1050 | 0 | 0 | 1050
1.5.189 | Esošā frēzētā asfalta seguma uzirdināšana | m2 | 0 | 0 | 0 | 0 | 0 | 12000 | 0 | 0 | 12000
1.5.190 | Ģeorežģa izbūve | m2 | 0 | 0 | 0 | 0 | 0 | 12000 | 0 | 0 | 12000
1.5.191 | Nesaistītu minerālmateriālu seguma atjaunošana | m3 | 0 | 0 | 0 | 0 | 0 | 1800 | 0 | 0 | 1800
1.5.192 | Nomaļu un nobrauktuvju uzpildīšana un blīvēšna | m3 | 0 | 0 | 0 | 0 | 0 | 240 | 0 | 0 | 240
1.5.193 | Betona ceļu apmaļu nomaiņa/izbūve | m | 0 | 0 | 0 | 0 | 0 | 5 | 0 | 0 | 5
1.5.194 | Betona ietvju apmaļu nomaiņa/izbūve |  | 0 | 0 | 0 | 0 | 0 | 5 | 0 | 0 | 5
1.5.195 | Asfalta seguma izlīdzinošā frēzēšana, aizvedot uz pasūtītāja norādīto atbērtni līdz 10km attālumam | m2 | 0 | 0 | 0 | 0 | 0 | 350 | 0 | 0 | 350
1.5.196 | Asfalta seguma nojaukšana, malas atzāģējot | m2 | 0 | 0 | 0 | 0 | 0 | 50 | 0 | 0 | 50
1.5.197 | Komunikāciju aku dzelzsbetona pārsedžu nomaiņa | gab. | 0 | 0 | 0 | 0 | 0 | 6 | 0 | 0 | 6
1.5.198 | Komunikāciju aku vāku regulēšana | gab. | 0 | 0 | 0 | 0 | 0 | 20 | 0 | 0 | 20
1.5.199 | Komunikāciju kapju regulēšana | gab. | 0 | 0 | 0 | 0 | 0 | 20 | 0 | 0 | 20
1.5.200 | Esošo komunikāciju lūku nomaiņa pret peldošā tipa lūkām | gb | 0 | 0 | 0 | 0 | 0 | 10 | 0 | 0 | 10
1.5.201 | Esošo komunikāciju kapju nomaiņa pret peldošā tipa | gb | 0 | 0 | 0 | 0 | 0 | 10 | 0 | 0 | 10
1.5.202 | Ģeotekstila izbūve | m2 | 0 | 0 | 0 | 0 | 0 | 200 | 0 | 0 | 200
1.5.203 | Ģeorežģa izbūve | m2 | 0 | 0 | 0 | 0 | 0 | 200 | 0 | 0 | 200
1.5.204 | Nesaistītu minerālmateriālu pamata izbūve 50cm biezumā | m2 | 0 | 0 | 0 | 0 | 0 | 200 | 0 | 0 | 200
1.5.205 | Karstā asfalta kārtas izbūve ar AC 16 surf, 6 cm biezumā, arī krustojumos un pieslēgumos | m2 | 0 | 0 | 0 | 0 | 0 | 9600 | 0 | 0 | 9600
1.5.206 | Asfalta seguma savienojumu frēzēšana, aizvedot uz Pasūtītāja norādīto atbērtni līdz 10km attālumam | m2 | 0 | 0 | 0 | 0 | 0 | 50 | 0 | 0 | 50
1.5.207 | Plaisu aizpildīšana pielietojot PMB 45/80-60 | m
1.5.208 | Asfalta ģeorežģa izbūve | m2 | 0 | 0 | 0 | 0 | 0 | 350 | 0 | 0 | 350
1.5.209 | Asfalta izlīdzinošās kārtas ieklāšana garenkrituma un šķērskrituma veidošanai | tn | 0 | 0 | 0 | 0 | 0 | 42 | 0 | 0 | 42
1.5.210 | Karstā asfalta kārtas izbūve ar AC 11 surf, 4 cm biezumā, arī krustojumos un pieslēgumos | m2 | 0 | 0 | 0 | 0 | 0 | 350 | 0 | 0 | 350
1.5.211 | Horizontālie apzīmējumi ar termoplastu | m2 | 0 | 0 | 0 | 0 | 0 | 180 | 0 | 0 | 180
1.5.212 | Būvdarbu apjomu uzmērīšana digitālā formā un topogrāfiskā plāna aktualizēšana | kompl. | 0 | 0 | 0 | 0 | 0 | 1 | 0 | 0 | 1
1.5.213 | Pagaidu ceļa zīmju uzstādīšanas izmaksas būvdarbu laikā | kompl. | 0 | 0 | 0 | 0 | 0 | 1 | 0 | 0 | 1
1.6. Nobeiguma darbi
1.6.1 | Ģeodēzisko punktu pārvietošana, jaunu izbūve, saskaņā ar 13.sējumā doto vietējā ģeodēziskā tīkla pilnveidošanas aprakstu, nepieciešamības gadijumā veicot apraksta korekciju būvdarbu 2-8 kārtu apjomam | kompl. | 1 | [7 empty] | 1
1.6.2 | Ielas būvdarbu apjomu uzmērīšana digitālā formā, atskaites sastādīšana un topogrāfiskā plāna aktualizēšana saskaņā ar Būvvaldes prasībām | kompl. | 1 | [7 empty] | 1
Kopā:
Piezīmes:
Darbu veikšana un pielietotie materiāli atbilstoši būvprojekta 15.sējuma "Ekonomikas daļa" sadaļas "Specifikācijas" kā arī citu būvnormatīvu prasībām.
Darbu veikšana, kuru montāža nav aprakstīta sadaļā "Specifikācijas" kā arī attēlota rasējumos, veicami atbilstoši ražotāja instrukcijām.
Darbu apjomu sarakstos uzrādītie darbu daudzumi ir aptuveni un var atšķirties no faktiski dabā paveiktā uzmērītā darba apjoma, pirms materiālu pasūtīšanas apjomu precizēt dabā.
Sastādīja:
(Vārds, uzvārds, paraksts un tā atsifrējums, datums)
Pārbaudīja:
(Vārds, uzvārds, paraksts un tā atsifrējums, datums)
Saskaņoja:
(Vārds, uzvārds, paraksts un tā atsifrējums, datums)

## LKT
Darbu apjomu saraksts Nr.2
Lietusūdens kanalizācijas tīkli
Objekta nosaukums: | Loka maģistrāles rekonstrukcija posmā no Kalnciema ceļa līdz Jelgavas pilsētas administratīvajai robežai
Pozīcijas numurs | Darba nosaukums | Mērvienība | Apjoms | [7 empty] | Apjoms kārtas kopā | Vienības cena (euro) | Kopējā cena (euro)
|  |  | Pārejas posms no Kalnciema ceļa līdz 2.kārtai | 2.kārta | 3.kārta | 4.kārta | 5.kārta | 6.kārta | 7.kārta | 8.kārta
1 | 2 | 3 | 4 | 5 | 6 | 7 | 8 | 9 | 10 | 11 | 12 | 13 | 14
2. Lietusūdens kanalizācijas tīkli.
2.1 | Būvbedres rakšana, ieskaitot komunikāciju šurfēšanu pirms būvdarbiem un roku darbu komunikāciju šķērsojumos, aizvedot uz būvuzņēmēja atbērtni, grunts apjoms pielietojot vairogus, tranšejas apakšas platums ir vismaz 1,5m | m³ | 100 | 7084.35 | 7083.38 | 3613.01 | 958.5 | 742.38 | 557.48 | 5013.72 | 25152.82
2.2 | Būvbedres rakšana, ieskaitot komunikāciju šurfēšanu pirms būvdarbiem un roku darbu komunikāciju šķērsojumos, aizvedot uz pasūtītāja norādīto atbērtni līdz 10km attālumam, grunts apjoms pielietojot vairogus, tranšejas apakšas platums ir vismaz 1,5m | m³ | 0 | 27000 | 38000 | 17000 | 8000 | 4200 | 700 | 12900 | 107800
2.3 | Būvbedres rakšana, ieskaitot komunikāciju šurfēšanu pirms būvdarbiem un roku darbu komunikāciju šķērsojumos, aizvedot uz būvuzņēmēja krautni, atkārtotai pielietošanai objektā, grunts apjoms pielietojot vairogus, tranšejas apakšas platums ir vismaz 1,5m | m³ | 0 | 500 | 500 | 500 | 500 | 500 | 500 | 500 | 3500
2.4 | Ūdens pazemināšanas iekārtu pielietošana, sausas būvbedres nodrošināšanai | m | 60 | 685.2 | 2140.4 | 966.2 | 667.4 | 814.6 | 162.2 | 1029.9 | 6525.9
2.5 | Būvbedres nostiprināšana pielietojot vairogus | m2 | 340 | 7769.4 | 12530.4 | 5797.2 | 4004.4 | 4887.6 | 973.2 | 5241.6 | 41543.8
2.6 | Būvbedres nostiprināšana pielietojot paliekošas rievsienas | m2 | 0 | 500 | 500 | 500 | 80 | 200 | 0 | 80 | 1860
2.7 | Būvbedres nostiprināšana pielietojot rievsienas | m2 | 0 | 200 | 100 | 200 | 160 | 200 | 0 | 80 | 940
2.8 | Būvbedres aizbēršana ar atkārtoti izmantojamo grunti, no krautnes, līdz atjaunojamā seguma pamatnes līmenim | m³ | 0 | 500 | 500 | 500 | 500 | 500 | 500 | 500 | 3500
2.9 | Būvbedres aizbēršana ar pievestu grunti | m³ | 100 | 15579.31 | 17798.46 | 9683.97 | 3367.42 | 2056.97 | 426.5 | 9908.53 | 58921.16
2.1 | Drenējošs šķembu/grants maisījums KOF kažokam | m³ | 0 | 0 | 0 | 0 | 0 | 0 | 0 | 0 | 0
2.11 | Gūliju demontāža | gb. | 0 | 23 | 28 | 6 | 4 | 5 | 0 | 0 | 66
2.12 | Kanalizācijas aku demontāža | gb. | 0 | 29 | 23 | 5 | 5 | 0 | 0 | 4 | 66
2.13 | Cauruļvadu demontāža | m | 2 | 2294.91 | 1740.9 | 123.8 | 188.4 | 0 | 0 | 179 | 4529.01
2.14 | Caurtekas demontāža | m | 0 | 49.27 | 20.55 | 0 | 0 | 0 | 0 | 62.13 | 131.95
2.15 | Cauruļvadu aizbetonēšana | m3 | 10 | 471.56 | 471.69 | 6 | 10 | 10 | 10 | 10 | 999.25
2.16 | Drenāžas cauruļu pamatnes ierīkošana un aizbēršana ar drenējošu materiālu | m³ | 0 | 93.9 | 108 | 0 | 0 | 0 | 0 | 161.4 | 363.3
2.17 | Smilts pamatnes ierīkošana un apbērums | m³ | 20 | 971.18 | 1578.3 | 724.65 | 500.55 | 610.95 | 121.65 | 732.08 | 5259.36
2.18 | Kanalizācijas caurules PP DN/ID 1000 izbūve | m | 20 | 641 | 0 | 0 | 0 | 0 | 0 | 0 | 661
2.19 | Kanalizācijas caurules PP DN/ID 800 izbūve | m | 0 | 164.6 | 1106.8 | 45.4 | 0 | 0 | 0 | 125.2 | 1442
2.2 | Kanalizācijas caurules PP DN/ID 600 izbūve | m | 0 | 54.3 | 11.8 | 593.1 | 160.3 | 0 | 0 | 498.1 | 1317.6
2.21 | Elektrometināmas kanalizācijas caurules PE ID 600 izbūve iepriekš izbūvētā čaulā zem dzelzceļa atzara | m | 0 | 0 | 0 | 0 | 0 | 0 | 0 | 50.1 | 50.1
2.22 | Kanalizācijas caurules PP DN/ID 500 izbūve | m | 0 | 36 | 31.7 | 24.7 | 299.1 | 311.9 | 0 | 12 | 715.4
2.23 | Kanalizācijas caurules PP DN/OD 400 izbūve | m | 0 | 47.9 | 54.7 | 20.6 | 14.9 | 398.1 | 83.1 | 0 | 619.3
2.24 | Kanalizācijas caurules PP DN/OD 315 izbūve | m | 0 | 35.7 | 224.6 | 24.8 | 28.7 | 0 | 11.4 | 46 | 371.2
2.25 | Kanalizācijas caurules PP DN/OD 250 izbūve | m | 0 | 0 | 18 | 0 | 0 | 0 | 0 | 25.3 | 43.3
2.26 | Kanalizācijas caurules PP DN/OD 200 izbūve | m | 0 | 315.4 | 640.8 | 257.6 | 164.4 | 104.6 | 67.7 | 116.9 | 1667.4
2.27 | Tehniskās drenāžas caurules PP ID 1000 izbūve ar 180⁰ perforāciju | m | 0 | 0 | 36 | 0 | 0 | 0 | 0 | 0 | 36
2.28 | Tehniskās drenāžas caurules PP ID 600 izbūve ar 180⁰ perforāciju | m | 0 | 31.3 | 0 | 0 | 0 | 0 | 0 | 0 | 31.3
2.29 | Tehniskās drenāžas caurules PP DN/ID 500 izbūve ar 180⁰ perforāciju | m | 0 | 0 | 0 | 0 | 0 | 0 | 0 | 53.8 | 53.8
2.3 | Caurtekas PP DN/ID800; SN8 izbūve | m | 0 | 0 | 16 | 0 | 0 | 0 | 0 | 23.6 | 39.6
2.31 | Caurtekas PP DN/ID600; SN8 izbūve | m | 0 | 0 | 0 | 0 | 0 | 0 | 0 | 51.9 | 51.9
2.32 | Caurtekas PP DN/ID500; SN8 izbūve | m | 0 | 0 | 0 | 0 | 0 | 0 | 0 | 27 | 27
2.33 | Caurtekas PP DN/ID300; SN8 izbūve | m | 0 | 0 | 0 | 6.8 | 0 | 0 | 0 | 0 | 6.8
2.34 | Kanalizācijas akas plastm. Ø 2000 izbūve; h=5.50 m | kompl. | 0 | 0 | 0 | 0 | 0 | 0 | 0 | 0 | 0
2.35 | Kanalizācijas akas plastm. Ø 2000 izbūve; h=5.00 m | kompl. | 0 | 1 | 0 | 0 | 0 | 0 | 0 | 0 | 1
2.36 | Kanalizācijas akas plastm. Ø 2000 izbūve; h=3.00 m | kompl. | 0 | 0 | 0 | 0 | 0 | 0 | 0 | 1 | 1
2.37 | Kanalizācijas akas plastm. Ø 1500 izbūve; h=5,50 m | kompl. | 0 | 5 | 0 | 0 | 0 | 0 | 0 | 0 | 5
2.38 | Kanalizācijas akas plastm. Ø 1500 izbūve; h=5,00 m | kompl. | 0 | 9 | 13 | 0 | 0 | 0 | 0 | 0 | 22
2.39 | Kanalizācijas akas plastm. Ø 1500 izbūve; h=4.50 m | kompl. | 0 | 4 | 3 | 0 | 0 | 0 | 0 | 0 | 7
2.4 | Kanalizācijas akas plastm. Ø 1500 izbūve; h=4.00 m | kompl. | 0 | 0 | 4 | 2 | 0 | 0 | 0 | 1 | 7
2.41 | Kanalizācijas akas plastm. Ø 1500 izbūve; h=3.50 m | kompl. | 0 | 0 | 2 | 5 | 2 | 0 | 0 | 0 | 9
2.42 | Kanalizācijas akas plastm. Ø 1500 izbūve; h=3.00 m | kompl. | 0 | 1 | 0 | 2 | 1 | 0 | 0 | 1 | 5
2.43 | Kanalizācijas akas plastm. Ø 1500 izbūve; h=2.50 m | kompl. | 0 | 0 | 0 | 0 | 0 | 0 | 0 | 3 | 3
2.44 | Kanalizācijas akas plastm. Ø 1500 izbūve; h=2.00 m | kompl. | 0 | 0 | 0 | 0 | 0 | 0 | 0 | 0 | 0
2.45 | Kanalizācijas akas plastm. Ø 1000 izbūve; h=3.5 m | kompl. | 0 | 1 | 5 | 0 | 0 | 0 | 0 | 1 | 7
2.46 | Kanalizācijas akas plastm. Ø 1000 izbūve; h=3.0 m | kompl. | 0 | 2 | 3 | 1 | 5 | 7 | 0 | 1 | 19
2.47 | Kanalizācijas akas plastm. Ø 1000 izbūve; h=2.5 m | kompl. | 0 | 1 | 3 | 1 | 5 | 8 | 0 | 1 | 19
2.48 | Kanalizācijas akas plastm. Ø 1000 izbūve; h=2.0 m | kompl. | 0 | 0 | 2 | 1 | 0 | 2 | 1 | 0 | 6
2.49 | Kanalizācijas akas plastm. Ø 1000 izbūve; h=1,5 m | kompl. | 0 | 0 | 0 | 0 | 0 | 0 | 1 | 0 | 1
2.5 | Kanalizācijas akas DZELZSBETONA Ø 2000 izbūve; h=5.50 m, t.sk. Katrais 2 savienojumi ar jauno vai esošo kolektoru Ø 1000, ieskaitot pievienojuma materiālus | kompl. | 2 | 0 | 0 | 0 | 0 | 0 | 0 | 0 | 2
2.51 | Esošās kanalizācijas akas pārbūve/remonts | kompl. | 3 | 1 | 0 | 0 | 1 | 0 | 0 | 0 | 5
2.52 | KOF akas plastm. Ø 1000 izbūve; h=2.0 m | kompl. | 0 | 0 | 0 | 0 | 0 | 0 | 0 | 0 | 0
2.53 | VUUA akas plastm. Ø 1500 izbūve; h=3,5m | kompl. | 0 | 0 | 1 | 0 | 0 | 0 | 0 | 0 | 1
2.54 | VUUA akas plastm. Ø 1500 izbūve; h=3,0m | kompl. | 0 | 0 | 0 | 0 | 0 | 0 | 0 | 1 | 1
2.55 | VUUA akas plastm. Ø 1500 izbūve; h=2,5m | kompl. | 0 | 0 | 0 | 0 | 0 | 0 | 0 | 1 | 1
2.56 | VUUA akas plastm. Ø 1500 izbūve; h=2m | kompl. | 0 | 0 | 0 | 0 | 0 | 0 | 0 | 1 | 1
2.57 | VUUA akas plastm. Ø 1000 izbūve; h=3 m | kompl. | 0 | 1 | 0 | 0 | 0 | 0 | 0 | 0 | 1
2.58 | VUUA akas plastm. Ø 1000 izbūve; h=2 m | kompl. | 0 | 0 | 0 | 0 | 0 | 0 | 0 | 0 | 0
2.59 | VUUA akas plastm. Ø 1000 izbūve; h=1,5 m | kompl. | 0 | 1 | 1 | 1 | 0 | 0 | 0 | 0 | 3
2.6 | VUUA akas plastm. Ø 1000 izbūve; h=1,0 m | kompl. | 0 | 0 | 0 | 0 | 0 | 0 | 0 | 2 | 2
2.61 | Gūlijas plastm., Ø600, kantaina reste ar eņģi, izbūve | kompl. | 0 | 33 | 56 | 21 | 16 | 20 | 9 | 10 | 165
2.62 | Kanalizācijas aizsargčaula dzelzceļa šķērsošanai met. vai pl. DN/ID800 komplektā ar distanceriem, beztranšeju metode | m | 0 | 0 | 0 | 0 | 0 | 0 | 0 | 50.1 | 50.1
2.63 | Restots akas vāks | kompl. | 0 | 1 | 1 | 2 | 0 | 0 | 0 | 0 | 4
2.64 | Aizsardzība pret klejojošām strāvām | kompl. | 0 | 0 | 0 | 0 | 0 | 0 | 0 | 2 | 2
2.65 | Betons cauruļvadu pievienojumiem akām | m3 | 0 | 8 | 11 | 5 | 5 | 0 | 0 | 7 | 36
2.66 | Grāvja rakšana ar nogāžu noformēšanu, grunti aizvedot uz būvuzņēmēja atbērtni | m | 0 | 0 | 0 | 50 | 36.3 | 0 | 29.6 | 444.5 | 560.4
2.67 | Grāvja pārtīrīšana, grunti aizvedot uz būvuzņēmēja atbērtni | m | 0 | 100.6 | 498.2 | 539.7 | 58.9 | 656.8 | 323.6 | 1039.6 | 3217.4
2.68 | Izbūvētās trases digitālā uzmērīšana | m | 24 | 1326.2 | 2140.4 | 973 | 667.4 | 814.6 | 162.2 | 1029.9 | 7137.7
2.69 | Pārbaudes, TV inspekcija pēc būvdarbiem | m | 180 | 1326.2 | 2140.4 | 973 | 667.4 | 814.6 | 162.2 | 1029.9 | 7293.7
2.7 | Dokumentāciju sagatavošana | kompl. | 1 | 1 | 1 | 1 | 1 | 1 | 1 | 1 | 8
2.71 | Ģeotekstila aptinums drenāžas caurulēm | m | 0 | 31.3 | 36 | 0 | 0 | 0 | 0 | 53.8 | 121.1
2.72 | Cauruļu enkurošana pret uzpeldēšanu | m | 20 | 943.8 | 1205 | 683.8 | 474.3 | 710 | 83.1 | 685.4 | 4805.4
2.73 | Esošā LK kolektora Ø 1000 un aku tīrīšana, aizsērējums 90% | m | 160 | 0 | 0 | 0 | 0 | 0 | 0 | 0 | 160
2.74 | Esošā LK kolektora Ø 1000 oderēšana | m | 160 | 0 | 0 | 0 | 0 | 0 | 0 | 0 | 160
Kopā:
Piezīmes:
Darbu veikšana un pielietotie materiāli atbilstoši būvprojekta 15.sējuma "Ekonomikas daļa" sadaļas "Specifikācijas" kā arī citu būvnormatīvu prasībām.
Darbu veikšana, kuru montāža nav aprakstīta sadaļā "Specifikācijas" kā arī attēlota rasējumos, veicami atbilstoši ražotāja instrukcijām.
Darbu apjomu sarakstos uzrādītie darbu daudzumi ir aptuveni un var atšķirties no faktiski dabā paveiktā uzmērītā darba apjoma, pirms materiālu pasūtīšanas apjomu precizēt dabā.
Sastādīja:
(Vārds, uzvārds, paraksts un tā atsifrējums, datums)
Pārbaudīja:
(Vārds, uzvārds, paraksts un tā atsifrējums, datums)
Saskaņoja:
(Vārds, uzvārds, paraksts un tā atsifrējums, datums)

## UKT
Darbu apjomu saraksts Nr.3
Ūdensapgāde un kanalizācija, ārējie tīkli
Objekta nosaukums: | Loka maģistrāles rekonstrukcija posmā no Kalnciema ceļa līdz Jelgavas pilsētas administratīvajai robežai
Pozīcijas numurs | Darba nosaukums | Mērvienība | Apjoms | [7 empty] | Apjoms kārtas kopā | Vienības cena (euro) | Kopējā cena (euro)
|  |  | Pārejas posms no Kalnciema ceļa līdz 2.kārtai | 2.kārta | 3.kārta | 4.kārta | 5.kārta | 6.kārta | 7.kārta | 8.kārta
1 | 2 | 3 | 4 | 5 | 6 | 7 | 8 | 9 | 10 | 11 | 12 | 13 | 14
3. Ūdensapgāde un kanalizācija, ārējie tīkli
Ūdensvada tīkli.
3.1 | Dzelzceļa pārstāvju uzraudzība, darbiem dzelzceļa aizsardzības joslā | kompl. | 0 | 0 | 0 | 0 | 0 | 1 | 0 | 0 | 1
3.2 | Aku, kapīšu un pazemes hidrantu demontāža | kompl. | 7 | 17 | 0 | 0 | 0 | 0 | 0 | 0 | 24
3.3 | Cauruļvadu demontāža | m | 157 | 841.5 | 0 | 0 | 0 | 0 | 0 | 0 | 998.5
3.4 | Būvbedres rakšana, ieskaitot komunikāciju šurfēšanu pirms būvdarbiem un roku darbu komunikāciju šķērsojumos, aizvedot uz būvuzņēmēja atbērtni, grunts apjoms pielietojot vairogus, tranšejas apakšas platums ir vismaz 1,5m | m³ | 91.32 | 462.18 | 111.2 | 75 | 12.3 | 180.2 | 680.1 | 163.5 | 1775.8
3.5 | Būvbedres rakšana, ieskaitot komunikāciju šurfēšanu pirms būvdarbiem un roku darbu komunikāciju šķērsojumos, aizvedot uz pasūtītāja norādīto atbērtni līdz 10km attālumam, grunts apjoms pielietojot vairogus, tranšejas apakšas platums ir vismaz 1,5m | m³ | 400 | 2000 | 100 | 800 | 0 | 1900 | 450 | 0 | 5650
3.6 | Būvbedres rakšana, ieskaitot komunikāciju šurfēšanu pirms būvdarbiem un roku darbu komunikāciju šķērsojumos, aizvedot uz būvuzņēmēja krautni, atkārtotai pielietošanai objektā, grunts apjoms pielietojot vairogus, tranšejas apakšas platums ir vismaz 1,5m | m³ | 50 | 100 | 0 | 50 | 0 | 100 | 50 | 0 | 350
3.7 | Būvbedres nostiprināšana pielietojot vairogus | m2 | 328.4 | 1655.6 | 140.8 | 616.8 | 8.2 | 1492.8 | 453.4 | 109 | 4805
3.8 | Būvbedres nostiprināšana pielietojot rievsienas | m2 | 50 | 100 | 0 | 0 | 0 | 200 | 50 | 0 | 400
3.9 | Būvbedres nostiprināšana pielietojot paliekošas rievsienas | m2 | 50 | 100 | 0 | 0 | 0 | 200 | 50 | 0 | 400
3.1 | Ūdens pazemināšanas iekārtu pielietošana, sausas būvbedres nodrošināšanai | m | 369 | 1743.2 | 140.8 | 616.8 | 8.2 | 1492.8 | 453.4 | 109 | 4933.2
3.11 | Būvbedres aizbēršana ar pievestu grunti | m³ | 529.24 | 2508.02 | 208.99 | 915.99 | 12.27 | 2215.76 | 672.98 | 161.79 | 7225.04
3.12 | Būvbedres aizbēršana ar atkārtoti izmantojamo grunti, no krautnes, līdz atjaunojamā seguma pamatnes līmenim | m³ | 50 | 100 | 0 | 50 | 0 | 100 | 50 | 0 | 350
3.13 | Smilts pamatnes ierīkošana un apbērums h=0,20 m | m³ | 152.21 | 719.07 | 58.08 | 254.43 | 3.38 | 615.78 | 187.03 | 44.96 | 2034.94
3.14 | Spiedvada PE 100-RC caurule PN10, OD 32 montāža (h=1,5m) | m | 20.3 | 43.8 | 0 | 0 | 0 | 0 | 0 | 0 | 64.1
3.15 | Spiedvada PE 100-RC caurule PN10, OD 63 montāža (h=1,8m) | m | 0 | 43.9 | 0 | 0 | 0 | 0 | 0 | 0 | 43.9
3.16 | Spiedvada PE 100-RC caurule PN10, OD 110 montāža (h=1,8m) | m | 15.4 | 113.2 | 0 | 20.1 | 4.1 | 0 | 0 | 0 | 152.8
3.17 | Spiedvada PE 100-RC caurule PN10, OD 160 montāža (h=1,8m) | m | 0 | 12.8 | 0 | 0 | 0 | 0 | 0 | 0 | 12.8
3.18 | Spiedvada PE 100-RC caurule PN10, OD200 montāža (h=1,8m) | m | 0 | 0 | 70.4 | 288.3 | 0 | 746.4 | 226.7 | 54.5 | 1386.3
3.19 | Spiedvada PE 100-RC caurule PN16, OD355 montāža (h=1,8m) | m | 148.8 | 657.9 | 0 | 0 | 0 | 0 | 0 | 0 | 806.7
3.2 | universālā uzmava, DCI DN 32 cauruļu montāžai | kompl. | 1 | 3 | 0 | 0 | 0 | 0 | 0 | 0 | 4
3.21 | universālā uzmava, DCI DN 63 cauruļu montāžai | kompl. | 0 | 1 | 0 | 0 | 0 | 0 | 0 | 0 | 1
3.22 | universālā uzmava, DCI DN 100 cauruļu montāžai | kompl. | 1 | 5 | 0 | 1 | 0 | 0 | 0 | 0 | 7
3.23 | universālā uzmava, DCI DN 160 cauruļu montāžai | kompl. | 0 | 1 | 0 | 0 | 0 | 0 | 0 | 0 | 1
3.24 | universālā uzmava, DCI DN 200 cauruļu montāžai | kompl. | 0 | 0 | 2 | 0 | 0 | 0 | 0 | 0 | 2
3.25 | universālā uzmava, DCI DN 350 cauruļu montāžai | kompl. | 0 | 1 | 0 | 0 | 0 | 0 | 0 | 0 | 1
3.26 | Universālais atloku adapters, DCI DN 100 montāža | kompl. | 4 | 5 | 0 | 1 | 0 | 0 | 0 | 0 | 10
3.27 | Universālais atloku adapters, DCI DN 160 montāža | kompl. | 0 | 1 | 0 | 0 | 0 | 0 | 0 | 2 | 3
3.28 | Universālais atloku adapters, DCI DN 200 montāža | kompl. | 0 | 0 | 3 | 9 | 2 | 12 | 2 | 2 | 30
3.29 | Universālais atloku adapters, DCI DN 350 montāža | kompl. | 3 | 22 | 0 | 0 | 0 | 0 | 0 | 0 | 25
3.3 | Pazemes tipa aizbīdnis ar ārējo vītni un PE uzmavu DN 32 | kompl. | 1 | 3 | 0 | 0 | 0 | 0 | 0 | 0 | 4
3.31 | Pazemes tipa aizbīdnis ar ārējo vītni un PE uzmavu DN 63 | kompl. | 0 | 1 | 0 | 0 | 0 | 0 | 0 | 0 | 1
3.32 | Pazemes tipa aizbīdņa ar atlokiem DCI Dn 100 izbūve | kompl. | 3 | 5 | 0 | 0 | 0 | 1 | 0 | 0 | 9
3.33 | Pazemes tipa aizbīdņa ar atlokiem DCI Dn 160 izbūve | kompl. | 0 | 1 | 0 | 0 | 0 | 0 | 0 | 2 | 3
3.34 | Pazemes tipa aizbīdņa ar atlokiem DCI Dn 200 izbūve | kompl. | 0 | 0 | 3 | 0 | 0 | 2 | 1 | 1 | 7
3.35 | Pazemes tipa aizbīdņa ar atlokiem DCI Dn 350 izbūve | kompl. | 2 | 3 | 0 | 0 | 0 | 0 | 0 | 0 | 5
3.36 | Atloku pāreja DCI DN 350x150 montāža | kompl. | 0 | 1 | 0 | 0 | 0 | 0 | 0 | 0 | 1
3.37 | Atloku pāreja DCI DN 350x100 montāža | kompl. | 2 | 0 | 0 | 0 | 0 | 0 | 0 | 0 | 2
3.38 | Atloku pāreja DCI DN 200x150 montāža | kompl. | 0 | 0 | 0 | 0 | 0 | 0 | 0 | 2 | 2
3.39 | Sedlu uzmava DCI DN 350/1 1/4" | kompl. | 1 | 3 | 0 | 0 | 0 | 0 | 0 | 0 | 4
3.4 | Sedlu uzmava DCI DN 350/2 1/2" | kompl. | 0 | 1 | 0 | 0 | 0 | 0 | 0 | 0 | 1
3.41 | Pieslēgšanās ūdensvadam ar atloku krustgabalu DCI Dn350/350 | kompl. | 1 | 0 | 0 | 0 | 0 | 0 | 0 | 0 | 1
3.42 | Pieslēgšanās ūdensvadam ar atloku krustgabalu DCI Dn200/200 | kompl. | 0 | 0 | 0 | 0 | 0 | 0 | 0 | 1 | 1
3.43 | Pieslēgšanās ūdensvadam ar atloku trejgabalu DCI Dn350/350 | kompl. | 0 | 1 | 0 | 0 | 0 | 0 | 0 | 0 | 1
3.44 | Pieslēgšanās ūdensvadam ar atloku trejgabalu DCI Dn350/150 | kompl. | 0 | 1 | 0 | 0 | 0 | 0 | 0 | 0 | 1
3.45 | Pieslēgšanās ūdensvadam ar atloku trejgabalu DCI Dn350/100 | kompl. | 0 | 9 | 0 | 0 | 0 | 0 | 0 | 0 | 9
3.46 | Pieslēgšanās ūdensvadam ar atloku trejgabalu DCI Dn200/200 | kompl. | 0 | 0 | 1 | 1 | 0 | 0 | 0 | 0 | 2
3.47 | Pieslēgšanās ūdensvadam ar atloku trejgabalu DCI Dn200/100 | kompl. | 0 | 0 | 0 | 2 | 1 | 2 | 0 | 0 | 5
3.48 | Pieslēgšanās ūdensvadam ar atloku trejgabalu DCI Dn100/100 | kompl. | 2 | 0 | 0 | 0 | 0 | 0 | 0 | 0 | 2
3.49 | Atloku līkņa DCI PN10, DN 200/45° montāža | kompl. | 0 | 0 | 0 | 2 | 0 | 4 | 0 | 0 | 6
3.5 | Elektrometināma līkņa DCI PN10, DN 200/15° montāža | kompl. | 0 | 0 | 0 | 0 | 0 | 2 | 0 | 0 | 2
3.51 | Atloku līkņa DCI PN10, DN 150/22° montāža | kompl. | 0 | 1 | 0 | 0 | 0 | 0 | 0 | 0 | 1
3.52 | Atloku līkņa DCI PN10, DN 100/11° montāža | kompl. | 2 | 0 | 0 | 0 | 0 | 0 | 0 | 0 | 2
3.53 | Elektrometināma līkņa PN10, DN 32/30° montāža | kompl. | 1 | 0 | 0 | 0 | 0 | 0 | 0 | 0 | 1
3.54 | Noslēgatloka DCI DN 350 montāža | kompl. | 1 | 0 | 0 | 0 | 0 | 0 | 0 | 0 | 1
3.55 | Ūdens izlaide DCI DN 100 atloku klape ar sietiņu | kompl. | 1 | 0 | 0 | 0 | 0 | 1 | 0 | 0 | 2
3.56 | Iscaurule ar atloku un uzmavu DN100 montāža | kompl. | 2 | 8 | 0 | 2 | 2 | 2 | 0 | 0 | 16
3.57 | Virszemes tipa hidranta ar aizbīdni H =1,45-2,50m montāža | kompl. | 1 | 4 | 0 | 1 | 1 | 1 | 0 | 0 | 8
3.58 | Ūdensizlaides akas ar siltinātiem vākiem T8 dzelzsbetona Ø 2000 izbūve dziļumā līdz 1,5m | kompl. | 1 | 0 | 0 | 0 | 0 | 1 | 0 | 0 | 2
3.59 | Betona balsts cauruļu līkumiem, noslēgatlokiem,veidgabaliem un hidrantiem | kompl. | 5 | 12 | 1 | 5 | 1 | 7 | 0 | 1 | 32
3.6 | Ūdensvada aizsargčaulas izbūve, dzelzceļa šķērsošanai met. vai pl. DN 500 komplektā ar distanceriem, beztranšeju metode | m | 0 | 0 | 0 | 0 | 0 | 67 | 0 | 0 | 67
3.61 | Aizsardzība pret klejojošām strāvām | kompl. | 0 | 0 | 0 | 0 | 0 | 2 | 0 | 0 | 2
3.62 | Izbūvēto cauruļvadu skalošana, dezinfekcija un nodošana | m | 184.5 | 871.6 | 70.4 | 308.4 | 4.1 | 746.4 | 226.7 | 54.5 | 2466.6
3.63 | Trases hidrauliskā pārbaude | kompl. | 1 | 1 | 1 | 1 | 1 | 1 | 1 | 1 | 8
3.64 | Trases digitālā uzmērīšana | m | 184.5 | 871.6 | 70.4 | 308.4 | 4.1 | 746.4 | 226.7 | 54.5 | 2466.6
3.65 | Izpilddokumentācija un tehniskie mērijumi | kompl. | 1 | 1 | 1 | 1 | 1 | 1 | 1 | 1 | 8
Kanalizācijas tīkli.
3.66 | Dzelzceļa pārstāvju uzraudzība, darbiem dzelzceļa aizsardzības joslā | kompl. | 0 | 0 | 0 | 0 | 0 | 1 | 0 | 0 | 1
3.67 | Kanalizācijas aku demontāža | gb | 0 | 9 | 2 | 0 | 0 | 5 | 1 | 0 | 17
3.68 | Kanalizācijas cauruļu demontāža | m | 0 | 672.4 | 42.2 | 0 | 0 | 391.4 | 84.8 | 0 | 1190.8
3.69 | Būvbedres rakšana, ieskaitot komunikāciju šurfēšanu pirms būvdarbiem un roku darbu komunikāciju šķērsojumos, aizvedot uz būvuzņēmēja atbērtni,(ja liek vairogus tranšejas apakšas platums ir vismaz 1,5m) | m³ | 0 | 552.97 | 94.14 | 0 | 78.5 | 294.08 | 85.16 | 0 | 1104.85
3.7 | Būvbedres rakšana, ieskaitot komunikāciju šurfēšanu pirms būvdarbiem un roku darbu komunikāciju šķērsojumos, aizvedot uz pasūtītāja norādīto atbērtni līdz 10km attālumam,(ja liek vairogus tranšejas apakšas platums ir vismaz 1,5m) | m³ | 0 | 2000 | 300 |  | 200 | 1000 | 200 | 0 | 3700
3.71 | Būvbedres rakšana, ieskaitot komunikāciju šurfēšanu pirms būvdarbiem un roku darbu komunikāciju šķērsojumos, aizvedot uz būvuzņēmēja krautni, atkārtotai pielietošanai objektā (ja liek vairogus tranšejas apakšas platums ir vismaz 1,5m) | m³ | 0 | 500 | 50 | 0 | 50 | 100 | 50 | 0 | 750
3.72 | Būvbedres nostiprināšana pielietojot vairogus | m2 | 0 | 2838 | 120 | 0 | 85 | 950 | 375 | 0 | 4368
3.73 | Būvbedres nostiprināšana pielietojot rievsienas | m2 | 0 | 50 | 0 | 0 | 0 | 200 | 50 | 0 | 300
3.74 | Būvbedres nostiprināšana pielietojot paliekošas rievsienas | m2 | 0 | 20 | 0 | 0 | 0 | 200 | 20 | 0 | 240
3.75 | Ūdens pazemināšanas iekārtu pielietošana, sausas būvbedres nodrošināšanai | m | 0 | 946 | 41.9 | 0 | 36.5 | 466.9 | 186.2 | 0 | 1677.5
3.76 | Tranšejas aizbēršana ar pievesto grunti līdz atjaunojamā seguma pamatnes līmenim | m³ | 0 | 2115.92 | 376.68 | 0 | 293.33 | 1017.26 | 155.44 | 0 | 3958.63
3.77 | Tranšejas aizbēršana ar atkārtoti izmantojamo grunti, no krautnes, līdz atjaunojamā seguma pamatnes līmenim | m³ | 0 | 500 | 50 | 0 | 50 | 100 | 50 | 0 | 750
3.78 | Smilts pamatnes ierīkošana un apbērums | m³ | 0 | 780.45 | 34.57 | 0 | 30.11 | 385.19 | 153.62 | 0 | 1383.94
3.79 | Kanalizācijas caurules PP DN/ID 1000 izbūve | m | 0 | 73.9 | 41.9 | 0 | 0 | 0 | 0 | 0 | 115.8
3.8 | Kanalizācijas caurules PP DN/ID 500 izbūve | m | 0 | 149.8 | 0 | 0 | 16.5 | 466.9 | 133 | 0 | 766.2
3.81 | Kanalizācijas caurules PE DN/ID 500 ar elektrometināmiem savienojumiem izbūve iepriekš izbūvētā čaulā zem dzelzceļa | m | 0 | 0 | 0 | 0 | 0 | 56.8 | 0 | 0 | 56.8
3.82 | Kanalizācijas caurules PP DN/OD 400 izbūve | m | 0 | 0 | 0 | 0 | 0 | 0 | 53.2 | 0 | 53.2
3.83 | Kanalizācijas caurules PP DN/OD 315 izbūve | m | 0 | 272.7 | 0 | 0 | 0 | 0 | 0 | 0 | 272.7
3.84 | Kanalizācijas caurules PP DN/OD 250 izbūve | m | 0 | 12.4 | 0 | 0 | 0 | 0 | 0 | 0 | 12.4
3.85 | Kanalizācijas caurules PP DN/OD 200 izbūve | m | 0 | 129.2 | 0 | 0 | 0 | 0 | 0 | 0 | 129.2
3.86 | Kanalizācijas spiedvada PE-100RC caurule PN16, OD500 montāža | m | 0 | 308 | 0 | 0 | 0 | 0 | 0 | 0 | 308
3.87 | Kanalizācijas spiedvada PE-100RC caurule PN16, OD400 montāža | m | 0 | 0 | 0 | 0 | 20 | 0 | 0 | 0 | 20
3.88 | Kanalizācijas akas plastm. Ø 2000 izbūve; h=2.50 m | kompl. | 0 | 0 | 0 | 0 | 0 | 3 | 0 | 0 | 3
3.89 | Kanalizācijas akas plastm. Ø 2000 izbūve; h=3.50 m | kompl. | 0 | 1 | 0 | 0 | 0 | 0 | 0 | 0 | 1
3.9 | Kanalizācijas akas plastm. Ø 2000 izbūve; h=4.00 m | kompl. | 0 | 2 | 0 | 0 | 0 | 0 | 0 | 0 | 2
3.91 | Kanalizācijas akas plastm. Ø 2000 izbūve; h=4.50 m | kompl. | 0 | 2 | 0 | 0 | 0 | 0 | 0 | 0 | 2
3.92 | Kanalizācijas akas plastm. Ø 2000 izbūve; h=5.00 m | kompl. | 0 | 0 | 1 | 0 | 1 | 0 | 0 | 0 | 2
3.93 | Kanalizācijas akas plastm. Ø 2000 izbūve; h=5.50 m | kompl. | 0 | 0 | 1 | 0 | 0 | 0 | 0 | 0 | 1
3.94 | Kanalizācijas akas plastm. Ø 1500 izbūve; h=1.00 m | kompl. | 0 | 0 | 0 | 0 | 0 | 1 | 2 | 0 | 3
3.95 | Kanalizācijas akas plastm. Ø 1500 izbūve; h=1.50 m | kompl. | 0 | 0 | 0 | 0 | 0 | 3 | 2 | 0 | 5
3.96 | Kanalizācijas akas plastm. Ø 1500 izbūve; h=2.00 m | kompl. | 0 | 0 | 0 | 0 | 0 | 4 | 0 | 0 | 4
3.97 | Kanalizācijas akas plastm. Ø 1500 izbūve; h=4.00 m | kompl. | 0 | 3 | 0 | 0 | 0 | 0 | 0 | 0 | 3
3.98 | Kanalizācijas akas plastm. Ø 1500 izbūve; h=4.50 m | kompl. | 0 | 3 | 0 | 0 | 3 | 0 | 0 | 0 | 6
3.99 | Kanalizācijas akas plastm. Ø 1000 izbūve; h=2.0 m | kompl. | 1 | 0 | 0 | 0 | 0 | 0 | 0 | 0 | 1
3.1 | Kanalizācijas akas plastm. Ø 1000 izbūve; h=2.5 m | kompl. | 0 | 5 | 0 | 0 | 0 | 0 | 0 | 0 | 5
3.101 | Kanalizācijas akas plastm. Ø 1000 izbūve; h=3.0 m | kompl. | 0 | 3 | 0 | 0 | 0 | 0 | 0 | 0 | 3
3.102 | Kanalizācijas akas plastm. Ø 1000 izbūve; h=3.50 m | kompl. | 0 | 3 | 0 | 0 | 0 | 0 | 0 | 0 | 3
3.103 | Spiediena dzēšanas aka Ø 1500 izbūve; h=3.00 m | kompl. | 0 | 0 | 0 | 0 | 1 | 0 | 0 | 0 | 1
3.104 | Kanalizācijas aizsargčaulas izbūve, dzelzceļa šķērsošanai met. vai pl. DN 700 komplektā ar distanceriem, beztranšeju metode | m | 0 | 0 | 0 | 0 | 0 | 56.8 | 0 | 0 | 56.8
3.105 | Aizsardzība pret klejojošām strāvām | kompl. | 0 | 0 | 0 | 0 | 0 | 2 | 0 | 0 | 2
3.106 | Universālais atloku adapters, DCI DN 500 montāža | kompl. | 0 | 8 | 0 | 0 | 0 | 0 | 0 | 0 | 8
3.107 | Universālais atloku adapters, DCI DN 400 montāža | kompl. | 0 | 0 | 0 | 0 | 4 | 0 | 0 | 0 | 4
3.108 | Atloku līkņa DCI PN10, DN 500/90° montāža | kompl. | 0 | 2 | 0 | 0 | 0 | 0 | 0 | 0 | 2
3.109 | Atloku līkņa DCI PN10, DN 400/600 montāža | kompl. | 0 | 0 | 0 | 0 | 6 | 0 | 0 | 0 | 6
3.11 | Atloku līkņa DCI PN10, DN 400/900 izlaide akā montāža | kompl. | 0 | 0 | 0 | 0 | 2 | 0 | 0 | 0 | 2
3.111 | Betons C12/15 līkumu balstu un aku betonēšanai | m³ | 0 | 1 | 0 | 0 | 1.5 | 0.5 | 0.5 | 0 | 3.5
3.112 | Trases digitālā uzmērīšana | m | 0 | 946 | 41.9 | 0 | 36.5 | 466.9 | 186.2 | 0 | 1677.5
3.113 | Trases pārbaude, TV inspekcija | m | 0 | 946 | 41.9 | 0 | 36.5 | 466.9 | 186.2 | 0 | 1677.5
3.114 | Izpilddokumentācija un tehniskie mērijumi | kompl. | 0 | 1 | 1 | 0 | 1 | 1 | 1 | 1 | 6
Kopā:
Piezīmes:
Darbu veikšana un pielietotie materiāli atbilstoši būvprojekta 15.sējuma "Ekonomikas daļa" sadaļas "Specifikācijas" kā arī citu būvnormatīvu prasībām.
Darbu veikšana, kuru montāža nav aprakstīta sadaļā "Specifikācijas" kā arī attēlota rasējumos, veicami atbilstoši ražotāja instrukcijām.
Darbu apjomu sarakstos uzrādītie darbu daudzumi ir aptuveni un var atšķirties no faktiski dabā paveiktā uzmērītā darba apjoma, pirms materiālu pasūtīšanas apjomu precizēt dabā.
Sastādīja:
(Vārds, uzvārds, paraksts un tā atsifrējums, datums)
Pārbaudīja:
(Vārds, uzvārds, paraksts un tā atsifrējums, datums)
Saskaņoja:
(Vārds, uzvārds, paraksts un tā atsifrējums, datums)

## ELTA
Darbu apjomu saraksts Nr.4
Elektroapgāde, ārējie tīkli - apgaismojums
Objekta nosaukums: | Loka maģistrāles rekonstrukcija posmā no Kalnciema ceļa līdz Jelgavas pilsētas administratīvajai robežai
Pozīcijas numurs | Darba nosaukums | Mērvienība | Apjoms | [7 empty] | Apjoms kārtas kopā | Vienības cena (euro) | Kopējā cena (euro)
|  |  | Pārejas posms no Kalnciema ceļa līdz 2.kārtai | 2.kārta | 3.kārta | 4.kārta | 5.kārta | 6.kārta | 7.kārta | 8.kārta
1 | 2 | 3 | 4 | 5 | 6 | 7 | 8 | 9 | 10 | 11 | 12 | 13 | 14
4. Elektroapgāde, ārējie tīkli - apgaismojums
Darbs
4.1 | Ielu apgaismojuma balsta (ar gaisma ķermeni) demontāža, nododot pasūtītājam ( atbilstoši ELTA2) | gab. | 4 | 19 | 29 | 0 | 8 | 27 | 2 | 21 | 110
4.2 | Ielu apgaismojuma balsta (BEZ gaismas ķermeņa) demontāža, nododot pasūtītājam ( atbilstoši ELTA2) | gab. | 0 | 0 | 25 | 20 | 6 | 0 | 0 | 0 | 51
4.3 | Ielu apgaismojuma gaismas ķermeņa demontāža, uzglabājot apsargātā noliktavā, vēlākai montāžai | gab. | 0 | 0 | 25 | 20 | 6 | 0 | 0 | 0 | 51
4.4 | Esošo ielu apgaismojuma vadības sadalnes demontāža (atbilstoši ELTA2) | gab. | 0 | 0 | 1 | 0 | 1 | 0 | 0 | 0 | 2
4.5 | Tranšejas rakšana ar roku darbu un mehanismiem, 1 kabelim | m | 350 | 2591 | 2546 | 759 | 1185 | 802 | 505 | 1280 | 10018
4.6 | Smilts pamatnes ierīkošana un apbēruma izveidošana vienam kabelim vai aizsargcaurulei | m | 350 | 2591 | 2546 | 759 | 1185 | 802 | 505 | 1280 | 10018
4.7 | Dubultsienu elektrokabeļu aizsargcaurules Dn 75mm montāža gatavā tranšejā | m | 350 | 2591 | 2546 | 759 | 1185 | 802 | 505 | 1280 | 10018
4.8 | Dubultsienu elektrokabeļu aizsargcaurules Dn 110mm montāža gatavā tranšejā | m | 100 | 500 | 415 | 460 | 560 | 0 | 465 | 660 | 3160
4.9 | Kabeļa AXMK 4x35 mm2 montāža dubultsienu aizsargcaurulē | m | 350 | 2591 | 2546 | 759 | 1185 | 802 | 505 | 1280 | 10018
4.1 | Kabeļa AXMK 4x35 mm2 montāža balstā, sadalnē | m | 20 | 426 | 494 | 6 | 216 | 171 | 123 | 248 | 1704
4.11 | Savienojuma uzmavas AL35/AL35 montāža | gab. | 2 | 0 | 0 | 0 | 0 | 0 | 0 | 1 | 3
4.12 | Kabeļu signāllentes ieklāšana | m | 350 | 2591 | 2546 | 759 | 1185 | 802 | 505 | 1280 | 10018
4.13 | Ielu apgaismes spēka un vadības sadalnes ar optisko vadību montāža (atbilstoši shēmai) | gab. | 0 | 0 | 1 | 0 | 0 | 0 | 0 | 1 | 2
4.14 | Ielu apgaismes spēka un vadības sadalnes korpusa montāža | gab. | 0 | 0 | 0 | 0 | 1 | 0 | 0 | 0 | 1
4.15 | Kabeļu komutācijas sadalnes ar pamatni montāža | gab. | 0 | 1 | 0 | 0 | 2 | 0 | 0 | 0 | 3
4.16 | Sadales pamatnes montāža | gab. | 0 | 1 | 1 | 0 | 2 | 0 | 0 | 0 | 4
4.17 | Savienojuma spaiļu montāža balstā | gab. | 10 | 75 | 73 | 19 | 31 | 27 | 15 | 42 | 292
4.18 | Dalīta ielu apgaismes balsta h=10,00m (kopējais garums) ar L-veida konsoli, betona pamata, savienotājspailes, drošinātāja nostiprināšanas sliedes un drošinātāja (C6A), atkārtotā zemējuma, armatūras vadības bloka montāža | gab. | 6 | 30 | 30 | 2 | 9 | 27 | 14 | 38 | 156
4.19 | Dalīta ielu apgaismes balsta h=10,00m (kopējais garums) ar T-veida konsoli, betona pamata, savienotājspailes, drošinātāja nostiprināšanas sliedes un drošinātāja (C6A), atkārtotā zemējuma, armatūras vadības bloka montāža | gab. | 0 | 1 | 1 | 0 | 0 | 0 | 0 | 0 | 2
4.2 | Dalīta ielu apgaismes balsta h=10,00m (kopējais garums) ar papildus konsoli (5,5m), betona pamata, savienotājspailes, drošinātāja nostiprināšanas sliedes un drošinātāja (C6A), atkārtotā zemējuma, armatūras vadības bloka montāža | gab. | 1 | 2 | 4 | 17 | 9 | 0 | 0 | 0 | 33
4.21 | Ielu apgaismes balsta h=8,00m (kopējais garums) ar L-veida konsoli, betona pamata, savienotājspailes, drošinātāja nostiprināšanas sliedes un drošinātāja (C6A), atkārtotā zemējuma, armatūras vadības bloka montāža | gab. | 0 | 4 | 4 | 0 | 5 | 0 | 1 | 1 | 15
4.22 | Ielu apgaismes balsta h=8,00m (kopējais garums) ar T-veida konsoli, betona pamata, savienotājspailes, drošinātāja nostiprināšanas sliedes un drošinātāja (C6A), atkārtotā zemējuma, armatūras vadības bloka montāža | gab. | 0 | 1 | 0 | 0 | 0 | 0 | 0 | 0 | 1
4.23 | Parka tipa apgaismes balsta h=5,5m (kopējais garums) ar L-veida konsoli, betona pamata, savienotājspailes, drošinātāja nostiprināšanas sliedes un drošinātāja (C6A), atkārtotā zemējuma, armatūras vadības bloka montāža | gab. | 3 | 37 | 21 | 0 | 8 | 0 | 0 | 3 | 72
4.24 | Parka tipa apgaismes balsta h=5,5m (kopējais garums) ar T-veida konsoli, betona pamata, savienotājspailes, drošinātāja nostiprināšanas sliedes un drošinātāja (C6A), atkārtotā zemējuma, armatūras vadības bloka montāža | gab. | 0 | 0 | 16 | 0 | 0 | 0 | 0 | 0 | 16
4.25 | Kabeļa PPJ 3x2,5 mm2 montāža balstā | m | 80 | 692 | 850 | 546 | 450 | 324 | 178 | 460 | 3580
4.26 | 1,0kV 2-4 dz.kab. ar plastmasas izolāciju līdz 35 mm2 galu sausā apdare (EPKT 0015) | gab. | 10 | 151 | 155 | 45 | 65 | 56 | 31 | 86 | 599
4.27 | Iepriekš noņemto apgaismojuma gaismas ķermeņa (LED) 101W un 87W montāža jaunajā balstā, ieskaitot nepieciešamo palīgmateriālu montāžu | gab. | 0 | 0 | 25 | 19 | 7 | 0 | 0 | 0 | 51
4.28 | Apgaismojuma gaismas ķermeņa (LED) 120W un 110W montāža 10m balstā | gab. | 7 | 34 | 17 | 3 | 15 | 27 | 14 | 38 | 155
4.29 | Apgaismojuma gaismas ķermeņa (LED) 72W montāža 8m balstā | gab. | 0 | 6 | 1 | 0 | 1 | 0 | 1 | 1 | 10
4.3 | Apgaismojuma gaismas ķermeņa (LED) 36W montāža 6m balstā | gab. | 3 | 39 | 58 | 17 | 17 | 0 | 0 | 3 | 137
4.31 | Projektējamo kabeļlīniju pieslēgšana esošā apgaismes balstā, sadalnē | vietas | 2 | 3 | 6 | 4 | 3 | 0 | 1 | 2 | 21
4.32 | Atsaites izbūve esošam GL balstam | kompl. | 1 | 0 | 0 | 0 | 0 | 0 | 0 | 0 | 1
4.33 | Trases digitāla nospraušana | obj | 1 | 1 | 1 | 1 | 1 | 1 | 1 | 1 | 8
4.34 | Kabeļu trases digitālā uzmērīšana | m | 350 | 2591 | 2546 | 759 | 1185 | 802 | 505 | 1280 | 10018
4.35 | Tehniskās dokumentācijas izgatavošana | kompl. | 1 | 1 | 1 | 1 | 1 | 1 | 1 | 1 | 8
Materiāli
4.36 | Dalīts ielu apgaismes balsts h=10,00m (kopējais garums), skat. ELTA-7 vai analogs | kompl. | 6 | 30 | 33 | 2 | 12 | 27 | 14 | 38 | 162
4.37 | Dalīts ielu apgaismes balsts h=10,00m (kopējais garums), skat. ELTA-7 vai analogs | kompl. | 0 | 1 | 1 | 0 | 0 | 0 | 0 | 0 | 2
4.38 | Dalīts ielu apgaismes balsts h=10,00m (kopējais garums) ar papildus konsoli 5,5m augstumā, skat. ELTA-7 vai analogs | kompl. | 1 | 2 | 5 | 17 | 10 | 0 | 0 | 0 | 35
4.39 | Ielu apgaismes balsts h=7,00m (bez konsoles), skat. ELTA-7 vai analogs - 4.tips | kompl. | 0 | 5 | 6 | 0 | 7 | 0 | 1 | 1 | 20
| Ielu apgaismes balsts h=7,00m (bez konsoles), skat. ELTA-7 vai analogs - 5.tips | kompl. | 0 | 1 | 0 | 0 | 0 | 0 | 0 | 0 | 1
4.4 | Parka tipa apgaismes balsts h=5,5m (bez konsoles), skat. ELTA-7 vai analogs - 6. un 7. tips | kompl. | 3 | 37 | 37 | 0 | 8 | 0 | 0 | 3 | 88
4.41 | Balsta atkātotais zemējums | kompl. | 10 | 75 | 76 | 19 | 31 | 27 | 15 | 42 | 283
4.42 | Armatūras vadības bloks C-Node | gab. | 10 | 75 | 76 | 19 | 31 | 27 | 15 | 42 | 283
4.43 | Balsta konsole 8m balstam, skat. ELTA-7, vai analogs - 4.tips | gab. | 0 | 4 | 5 | 0 | 5 | 0 | 1 | 1 | 16
4.44 | Balsta konsole 8m balstam, ar papildus konsoli 5,5m augstumā, skat. ELTA-7 vai analogs - 5.tips | gab. | 0 | 1 | 0 | 0 | 0 | 0 | 0 | 0 | 1
4.45 | Balsta konsole 5m balstam, skat. ELTA-7, vai analogs - 7 tips | gab. | 3 | 37 | 21 | 0 | 8 | 0 | 0 | 3 | 72
4.46 | Balsta konsole 5m balstam, skat. ELTA-7 vai analogs - 6.tips | gab. | 0 | 0 | 16 | 0 | 0 | 0 | 0 | 0 | 16
4.47 | Drošinātājs 1F C6A | gab. | 10 | 75 | 76 | 79 | 31 | 27 | 15 | 42 | 355
4.48 | Savienotājspaile ielas apgaismojuma balstam SV-15, vai analogs | gab. | 10 | 75 | 76 | 79 | 31 | 27 | 15 | 42 | 355
4.49 | Keramzīts d=1.5cm | m3 | 0 | 0 | 0.1 | 0 | 0.2 | 0 | 0 | 0.1 | 0.4
4.5 | Apgaismojuma armatūra Philips BGP 322 T-35 ECO85-3/740 DM, vai analogs (saskaņā ar specifikācijām) | gab. | 6 | 28 | 17 | 3 | 9 | 27 | 9 | 30 | 129 |  |  | 28
4.51 | Apgaismojuma armatūra gājēju pārejām Philips BGP 322 T-35 ECO75-3/657 DP-L, DP-R, vai analogs (saskaņā ar specifikācijām) | gab. | 1 | 6 | 2 | 0 | 6 | 0 | 5 | 8 | 28
4.52 | Apgaismojuma armatūra Philips BGP 322 T-35 ECO71-3/740 DM, vai analogs (saskaņā ar specifikācijām) | gab. | 0 | 6 | 3 | 0 | 1 | 0 | 1 | 1 | 12
4.53 | Apgaismojuma armatūra Philips BGP 322 T-35 ECO42-3/740 DM, vai analogs (saskaņā ar specifikācijām) | gab. | 3 | 39 | 54 | 17 | 17 | 0 | 0 | 3 | 133
4.54 | Apgaismojuma armatūra Philips BGP 322 T-35 ECO45-3/657 DM, vai analogs (saskaņā ar specifikācijām) | gab. | 0 | 0 | 4 | 0 | 2 | 0 | 0 | 0 | 6
4.55 | Balsta betona pamats B-70 , vai analogs | gab. | 7 | 33 | 35 | 19 | 18 | 27 | 14 | 38 | 191
4.56 | Balsta betona pamats B-71, vai analogs | gab. | 0 | 5 | 4 | 0 | 3 | 0 | 1 | 1 | 14
4.57 | Balsta betona pamats B-50 , vai analogs | gab. | 3 | 37 | 37 | 0 | 10 | 0 | 0 | 3 | 90
4.58 | Kabelis AXMK 4x35 | m | 460 | 3017 | 3040 | 946 | 1401 | 973 | 628 | 1528 | 11993
4.59 | Kabelis PPJ 3x2,5 | m | 88 | 692 | 850 | 546 | 450 | 324 | 178 | 460 | 3588
4.6 | 1,0kV 2-4 dz.kab. ar plastmasas izolāciju līdz 35 mm2 galu sausā apdare (EPKT 0015) | gab. | 40 | 151 | 155 | 45 | 65 | 56 | 31 | 86 | 629
4.61 | Savienojuma uzmavas AL35/AL35 | gab. | 1 | 0 | 0 | 0 | 0 | 0 | 0 | 1 | 2
4.62 | kabeļa signāllenta (vienam līdz tijiem kabeļiem) | m | 350 | 2591 | 2546 | 759 | 1185 | 802 | 505 | 1280 | 10018
4.63 | Ielu apgaismes spēka un vadības sadalne ar optisko vadību (piem. KS-4A korpuss), cinkota, krāsota | gab. | 0 | 0 | 1 | 0 | 0 | 0 | 0 | 1 | 2
4.64 | Ielu apgaismes spēka un vadības sadalnes pamatne (piem. MP-2), cinkota, krāsota | gab. | 0 | 0 | 1 | 0 | 0 | 0 | 0 | 1 | 2
4.65 | Vadības kontrolieris Cbox-7 | gab. | 0 | 0 | 1 | 0 | 1 | 0 | 0 | 1 | 3
4.66 | Kabeļu komutācijas sadale (5xNH-00 drošinātāju sekcijas) sadalne (piem KKM-4 korpuss), cinkota, krāsota | gab. | 0 | 1 | 0 | 0 | 2 | 0 | 0 | 0 | 3
4.67 | Kabeļu komutācijas sadales (5xNH-00 drošinātāju sekcijas) pamatne, cinkota, krāsota | gab. | 0 | 1 | 0 | 0 | 2 | 0 | 0 | 0 | 3
4.68 | Dubultsienu elektrokabeļu aizsargcaurule Dn 75mm | m | 350 | 2591 | 2546 | 759 | 1185 | 802 | 505 | 1280 | 10018
4.69 | Dubultsienu elektrokabeļu aizsargcaurule Dn 110mm 750N (pašvaldības rezerves caurulēm) | m | 100 | 500 | 415 | 460 | 560 | 0 | 465 | 660 | 3160
4.7 | Atsaites komplekts esošam GL balstam | kompl. | 1 | 0 | 0 | 0 | 0 | 0 | 0 | 0 | 1
4.71 | Smilts (pamatne un apbēruma izveidošanai) | m³ | 20 | 78 | 76 | 23 | 36 | 25 | 16 | 39 | 313
4.72 | Palīgmateriāli | kompl. | 1 | 1 | 1 | 1 | 1 | 1 | 1 | 1 | 8
Kopā:
Piezīmes:
Darbu veikšana un pielietotie materiāli atbilstoši būvprojekta 15.sējuma "Ekonomikas daļa" sadaļas "Specifikācijas" kā arī citu būvnormatīvu prasībām.
Darbu veikšana, kuru montāža nav aprakstīta sadaļā "Specifikācijas" kā arī attēlota rasējumos, veicami atbilstoši ražotāja instrukcijām.
Darbu apjomu sarakstos uzrādītie darbu daudzumi ir aptuveni un var atšķirties no faktiski dabā paveiktā uzmērītā darba apjoma, pirms materiālu pasūtīšanas apjomu precizēt dabā.
Sastādīja:
(Vārds, uzvārds, paraksts un tā atsifrējums, datums)
Pārbaudīja:
(Vārds, uzvārds, paraksts un tā atsifrējums, datums)
Saskaņoja:
(Vārds, uzvārds, paraksts un tā atsifrējums, datums)

## ELT
Darbu apjomu saraksts Nr.5
Elektroapgāde, ārējie tīkli
Objekta nosaukums: | Loka maģistrāles rekonstrukcija posmā no Kalnciema ceļa līdz Jelgavas pilsētas administratīvajai robežai
Pozīcijas numurs | Darba nosaukums | Mērvienība | Apjoms | [6 empty] | Apjoms kārtas kopā | Vienības cena (euro) | Kopējā cena (euro)
|  |  | 2.kārta | 3.kārta | 4.kārta | 5.kārta | 6.kārta | 7.kārta | 8.kārta
1 | 2 | 3 | 4 | 5 | 6 | 7 | 8 | 9 | 10 | 11 | 12 | 13
5. Elektroapgāde, ārējie tīkli
Esošo elektroapgādes kabeļu aizsardzība, pārbūve saistībā ar ielas risinājumiem
TP-1307 , z-1, z-5 (0,4 kV KL)
(ielas izbūves piketa atzīme 0+00 līdz 0+80 - ielas izbūves 1.kārta)
Darbs
5.1 | Tranšeja - bedre kabeļa vai citu apakšzemes komunikāciju apsekošanai (šurfēšana) | gab. | 0 | 0 | 0 | 0 | 0 | 0 | 0 | 0
5.2 | Tranšejas rakšana un aizbēršana viena līdz divu kabeļu (caurules) guldīšanai 0.7m dziļumā | m | 0 | 0 | 0 | 0 | 0 | 0 | 0 | 0
5.3 | Kabeļu aizsargcaurules d=110 līdz 160 mm ieguldīšana gatavā tranšejā | m | 0 | 0 | 0 | 0 | 0 | 0 | 0 | 0
5.4 | PEHD caurules d=110 līdz 160 mm horizontāla urbšana-caurvilkšana | m | 0 | 0 | 0 | 0 | 0 | 0 | 0 | 0
5.5 | Kabeļa mehāniskā aizsarzība ar lentveida vai rievzobu profiliem | m | 0 | 0 | 0 | 0 | 0 | 0 | 0 | 0
5.6 | Kabeļa trases uzrādītāja stabiņa uzstādīšana | gab. | 0 | 0 | 0 | 0 | 0 | 0 | 0 | 0
5.7 | Atsevišķi augoša krūma nociršana | m2 | 0 | 0 | 0 | 0 | 0 | 0 | 0 | 0
5.8 | Teritorijas labiekārtošana | m2 | 0 | 0 | 0 | 0 | 0 | 0 | 0 | 0
5.9 | ZS kabeļa līdz 35 mm2 ieguldīšana gatavā tranšejā | m | 0 | 0 | 0 | 0 | 0 | 0 | 0 | 0
5.1 | ZS kabeļa no 50 līdz 150 mm2 ieguldīšana gatavā tranšejā | m | 0 | 0 | 0 | 0 | 0 | 0 | 0 | 0
5.11 | ZS kabeļa 185 mm2 un lielāka ieguldīšana gatavā tranšejā | m | 0 | 0 | 0 | 0 | 0 | 0 | 0 | 0
5.12 | ZS kabeļa no 50 līdz 150 mm2 ievēršana caurulē | m | 0 | 0 | 0 | 0 | 0 | 0 | 0 | 0
5.13 | ZS kabeļa (visu šķērsgriezumu) montāža pa koka balstu | kabelis | 0 | 0 | 0 | 0 | 0 | 0 | 0 | 0
5.14 | ZS plastmasas izolācijas kabeļa līdz 35 mm2 gala apdare | gab. | 0 | 0 | 0 | 0 | 0 | 0 | 0 | 0
5.15 | ZS plastmasas izolācijas kabeļa no 50 līdz 150 mm2 gala apdare | gab. | 0 | 0 | 0 | 0 | 0 | 0 | 0 | 0
5.16 | ZS plastmasas izolācijas kabeļa 185 mm2 un lielāka gala apdare | gab. | 0 | 0 | 0 | 0 | 0 | 0 | 0 | 0
5.17 | ZS kabeļlīnijas pievienošana (atvienošana) | pievienoj. | 0 | 0 | 0 | 0 | 0 | 0 | 0 | 0
5.18 | ZS A-veida balsta montāža | gab. | 0 | 0 | 0 | 0 | 0 | 0 | 0 | 0
5.19 | ZS pārsprieguma novadītāja montāža balstā | koml. | 0 | 0 | 0 | 0 | 0 | 0 | 0 | 0
5.2 | Uzskaites sadalnes vairākiem elektroenerģijas skaitītājiem un kabeļu komutācijas sekciju montāža (piem., UKS tipa) | gab. | 0 | 0 | 0 | 0 | 0 | 0 | 0 | 0
5.21 | Blokslēdža montāža | gab | 0 | 0 | 0 | 0 | 0 | 0 | 0 | 0
5.22 | Elektroenerģijas skaitītāja montāža | gab | 0 | 0 | 0 | 0 | 0 | 0 | 0 | 0
5.23 | Kabeļu ieeju noblīvēšana | gab. | 0 | 0 | 0 | 0 | 0 | 0 | 0 | 0
5.24 | EPL vai sarkanās līnijas nospraušana | km | 0 | 0 | 0 | 0 | 0 | 0 | 0 | 0
5.25 | EPL digitālā uzmērīšana | km | 0 | 0 | 0 | 0 | 0 | 0 | 0 | 0
5.26 | Rakšanas atļaujas saņemšana konkrētās ielās | objekts | 0 | 0 | 0 | 0 | 0 | 0 | 0 | 0
5.27 | Zemēšanas vada montāža pa balstu | balsts | 0 | 0 | 0 | 0 | 0 | 0 | 0 | 0
5.28 | Vertikālā zemētāja dziļumā līdz 2,5 m montāža | gab | 0 | 0 | 0 | 0 | 0 | 0 | 0 | 0
5.29 | Liekās grunts aizvešana | m3 | 0 | 0 | 0 | 0 | 0 | 0 | 0 | 0
Materiāli
5.3 | Piekarāķis ar pastiprinājumu, caurejošs stabam M20, L=324 mm ar ieliektu āķi | gb | 0 | 0 | 0 | 0 | 0 | 0 | 0 | 0
5.31 | Āķis uzgrieznis, M16 | gb | 0 | 0 | 0 | 0 | 0 | 0 | 0 | 0
5.32 | AMKA gala sējuma komplektējošais materiāls | gb | 0 | 0 | 0 | 0 | 0 | 0 | 0 | 0
5.33 | Dist. sprādze kab.mont. uz koka balstiem, d=45-100 mm | gb | 0 | 0 | 0 | 0 | 0 | 0 | 0 | 0
5.34 | Balstu cepure, 270 mm | gb | 0 | 0 | 0 | 0 | 0 | 0 | 0 | 0
5.35 | Bultskrūve M16x300 ar 2 kvadrātplāksnēm un uzgriezni, | gb | 0 | 0 | 0 | 0 | 0 | 0 | 0 | 0
5.36 | Balsta stabu (statņu) savilce, L=400 | gb | 0 | 0 | 0 | 0 | 0 | 0 | 0 | 0
5.37 | Balsta stabu (statņu) savilce, L=500 | gb | 0 | 0 | 0 | 0 | 0 | 0 | 0 | 0
5.38 | Papildaprīkojums un rezerves daļas gaisvadu līnijām | kompl | 0 | 0 | 0 | 0 | 0 | 0 | 0 | 0
5.39 | Informatīvs, zemē ierokams piketa stabs, dzeltens, 2.2 m | gb | 0 | 0 | 0 | 0 | 0 | 0 | 0 | 0
5.4 | Signāllenta kabeļlīnijai, platums 40 mm | m | 0 | 0 | 0 | 0 | 0 | 0 | 0 | 0
5.41 | Kabeļa marķējums (birka) 50x100 mm | gab. | 0 | 0 | 0 | 0 | 0 | 0 | 0 | 0
5.42 | Pārsprieguma novadītājs ar spaili, AL/Cu 10-150 mm2, 280V/5kA, bez atdalītāja | kompl | 0 | 0 | 0 | 0 | 0 | 0 | 0 | 0
5.43 | Nozarspaile Al 50-240 mm2 | gb | 0 | 0 | 0 | 0 | 0 | 0 | 0 | 0
5.44 | Enkurspaile, piekarkabeļa 25-95 mm2 | gb | 0 | 0 | 0 | 0 | 0 | 0 | 0 | 0
5.45 | Stabs, koka, 10m | gb | 0 | 0 | 0 | 0 | 0 | 0 | 0 | 0
5.46 | Kailvads, alumīnija A-50 | m | 0 | 0 | 0 | 0 | 0 | 0 | 0 | 0
5.47 | Elektrods zemējuma, necinkots tērauds, d 16 mm, 2m ar daļēji cinkotu tērauda izvadu d=10 mm, 2.7m | gb | 0 | 0 | 0 | 0 | 0 | 0 | 0 | 0
5.48 | Drošinātājslēdzis, horizontālais NH2, līdz 400 A | gb | 0 | 0 | 0 | 0 | 0 | 0 | 0 | 0
5.49 | Papildaprīkojums un rezerves daļas zemsprieguma komutācijas aparātiem | gb | 0 | 0 | 0 | 0 | 0 | 0 | 0 | 0
5.5 | Drošinātājs, NH00 50A, gG/gL | gb | 0 | 0 | 0 | 0 | 0 | 0 | 0 | 0
5.51 | Drošinātājs, NH00 35A, gG/gL | gb | 0 | 0 | 0 | 0 | 0 | 0 | 0 | 0
5.52 | Drošinātājnaži NH-2 400A | gab. | 0 | 0 | 0 | 0 | 0 | 0 | 0 | 0
5.53 | Drošinātājs NH-2 200A, gG/gL | gab. | 0 | 0 | 0 | 0 | 0 | 0 | 0 | 0
5.54 | Drošinātājs NH-2 100A, gG/gL | gab. | 0 | 0 | 0 | 0 | 0 | 0 | 0 | 0
5.55 | Drošinātājs NH-2 80A, gG/gL | gab. | 0 | 0 | 0 | 0 | 0 | 0 | 0 | 0
5.56 | Sadalne KKM-4 +USM-2, kabeļu komutācijas modulis un uzskaites modulis 2 skaitītājiem, nominālā strāva līdz 63 A | gb | 0 | 0 | 0 | 0 | 0 | 0 | 0 | 0
5.57 | Sadalne KKM-2 +USM-1, kabeļu komutācijas modulis un uzskaites modulis 1 skaitītājam, nominālā strāva līdz 63 A | gb | 0 | 0 | 0 | 0 | 0 | 0 | 0 | 0
5.58 | Keramzīts sadalietaisēm | litri | 0 | 0 | 0 | 0 | 0 | 0 | 0 | 0
5.59 | Smiltis | m3 | 0 | 0 | 0 | 0 | 0 | 0 | 0 | 0
5.6 | Grants | m3 | 0 | 0 | 0 | 0 | 0 | 0 | 0 | 0
5.61 | Kabelis 1kV, četrdzīslu 4x240 Al | m | 0 | 0 | 0 | 0 | 0 | 0 | 0 | 0
5.62 | Kabelis 1kV, četrdzīslu 4x150 Al | m | 0 | 0 | 0 | 0 | 0 | 0 | 0 | 0
5.63 | Kabelis 1kV, četrdzīslu 4x16 Al | m | 0 | 0 | 0 | 0 | 0 | 0 | 0 | 0
5.64 | Kabelis, instalācijas 4x10.0mm2, zemē guldāmais, Cu | m | 0 | 0 | 0 | 0 | 0 | 0 | 0 | 0
5.65 | Gala apdare (g/a) līdz 1kV, četrdzīslu kabelim 16-70 mm2 | gb | 0 | 0 | 0 | 0 | 0 | 0 | 0 | 0
5.66 | Gala apdare (g/a) līdz 1kV, četrdzīslu kabelim 150-240 mm2 | gb | 0 | 0 | 0 | 0 | 0 | 0 | 0 | 0
5.67 | Kabeļu aizsardzības caurule d=160, zemē guldāmā, gofrētā, cietā 750N | m | 0 | 0 | 0 | 0 | 0 | 0 | 0 | 0
5.68 | Kabeļu aizsardzības caurule d=160, zemē guldāmā, gofrētā, lokanā 450N | m | 0 | 0 | 0 | 0 | 0 | 0 | 0 | 0
5.69 | Kabeļu aizsardzības caurule d=160, zemē guldāmā, caurdures 1250N | m | 0 | 0 | 0 | 0 | 0 | 0 | 0 | 0
5.7 | Aizsarglenta kabelim, plastmasas | m | 0 | 0 | 0 | 0 | 0 | 0 | 0 | 0
5.71 | Aizsargs kabelim, stiprināms pie balsta, metāla 60mm | gb | 0 | 0 | 0 | 0 | 0 | 0 | 0 | 0
5.72 | Sav. uzmava (s/u) līdz 1kV, četrdzīslu kabelim 16-70 mm2 | gb | 0 | 0 | 0 | 0 | 0 | 0 | 0 | 0
5.73 | Papildaprīkojums un rezerves daļas kabeļiem | kompl | 0 | 0 | 0 | 0 | 0 | 0 | 0 | 0
5.74 | Palīgmateriāli, komp. | objekts | 0 | 0 | 0 | 0 | 0 | 0 | 0 | 0
Demontāža
5.75 | ZS kabeļa demontāža | m | 0 | 0 | 0 | 0 | 0 | 0 | 0 | 0
5.76 | ZS starpbalsta (I-balsta) demontāža | gab. | 0 | 0 | 0 | 0 | 0 | 0 | 0 | 0
5.77 | ZS A-veida balsta demontāža | gab. | 0 | 0 | 0 | 0 | 0 | 0 | 0 | 0
5.78 | ZS enkurbalsta (3-kāju) demontāža | gab. | 0 | 0 | 0 | 0 | 0 | 0 | 0 | 0
5.79 | ZS atgāžņa demontāža | gab. | 0 | 0 | 0 | 0 | 0 | 0 | 0 | 0
5.8 | Kabeļa AMKA demontāža | km | 0 | 0 | 0 | 0 | 0 | 0 | 0 | 0
5.81 | Blokslēdža demontāža | gab | 0 | 0 | 0 | 0 | 0 | 0 | 0 | 0
TP-1721, pieslēgums (0,4kV KL) Bērzu ceļā
(ielas izbūves 2.kārta)
Darbs
5.82 | Tranšejas rakšana un aizbēršana viena līdz divu kabeļu (caurules) gūldīšanai 0.7m dziļumā | m | 27 | 0 | 0 | 0 | 0 | 0 | 0 | 27
5.83 | Kabeļu aizsargcaurules d=līdz 160 mm montāža | m | 30 | 0 | 0 | 0 | 0 | 0 | 0 | 30
5.84 | Teritorijas labiekārtošana | m2 | 24 | 0 | 0 | 0 | 0 | 0 | 0 | 24
5.85 | ZS kabeļa no 50 līdz 150mm2 ievēršana caurulē | m | 30 | 0 | 0 | 0 | 0 | 0 | 0 | 30
5.86 | ZS kabeļa (visu šķērsgriezumu) montāža pa koka balstu | kabelis | 1 | 0 | 0 | 0 | 0 | 0 | 0 | 1
5.87 | ZS kabeļa (visu šķērsgriezumu) montāža pa betona/metāla balstu | kabelis | 1 | 0 | 0 | 0 | 0 | 0 | 0 | 1
5.88 | ZS plastmasas izolācijas kabeļa no 50 līdz 150mm2 gala apdare | gab. | 4 | 0 | 0 | 0 | 0 | 0 | 0 | 4
5.89 | ZS kabeļlīnijas pievienošana (atvienošana) | pievienoj. | 2 | 0 | 0 | 0 | 0 | 0 | 0 | 2
5.9 | ZS pārsprieguma novadītāja montāža balstā | kompl | 2 | 0 | 0 | 0 | 0 | 0 | 0 | 2
5.91 | Uzskaites sadalnes vairākiem elektroenerģijas skaitītājiem un kabeļu komutācijas sekciju montāža (piem., UKS tipa) | gab. | 1 | 0 | 0 | 0 | 0 | 0 | 0 | 1
5.92 | Kabeļu ieeju noblīvēšana | gab. | 1 | 0 | 0 | 0 | 0 | 0 | 0 | 1
5.93 | EPL vai sarkanās līnijas nospraušana | km | 0.26 | 0 | 0 | 0 | 0 | 0 | 0 | 0.26
5.94 | EPL digitālā uzmērīšana | km | 0.26 | 0 | 0 | 0 | 0 | 0 | 0 | 0.26
5.95 | Rakšanas atļaujas saņemšana konkrētās ielās | objekts | 1 | 0 | 0 | 0 | 0 | 0 | 0 | 1
5.96 | Zemēšanas vada montāža pa balstu | balsts | 2 | 0 | 0 | 0 | 0 | 0 | 0 | 2
5.97 | Vertikālā zemētāja dziļumā līdz 2,5 m montāža | gab. | 3 | 0 | 0 | 0 | 0 | 0 | 0 | 3
5.98 | Liekās grunts aizvešana | m3 | 6 | 0 | 0 | 0 | 0 | 0 | 0 | 6
Materiāli
5.99 | Pārsprieguma novadītājs ar spaili, AL/Cu 10-150 mm2, 280V/5kA, bez atdalītāja | kompl | 2 | 0 | 0 | 0 | 0 | 0 | 0 | 2
5.1 | Nozarspaile Al 50-240mm2 | gab | 8 | 0 | 0 | 0 | 0 | 0 | 0 | 8
5.101 | Kailvads, alumīnija A-50 | m | 16 | 0 | 0 | 0 | 0 | 0 | 0 | 16
5.102 | Elektrods, zemējuma, necinkots tērauds, d=16 mm, 2m ar daļēji cinkotu tērauda izvadu d=10mm,2,7m | gab | 3 | 0 | 0 | 0 | 0 | 0 | 0 | 3
5.103 | Drošinātājnaži NH-2 400A | gab | 3 | 0 | 0 | 0 | 0 | 0 | 0 | 3
5.104 | Drošinātājs PN2-250/100A GR3011.002 | gab | 3 | 0 | 0 | 0 | 0 | 0 | 0 | 3
5.105 | Drošinātāji NH00 35, gG/gL | gab | 3 | 0 | 0 | 0 | 0 | 0 | 0 | 3
5.106 | Sadalne KKM-2 + USM-1, kabeļu komutācijas modulis un uzskaites modulis 1 skaitītājam, nominālā strāva līdz 63 A | gab | 1 | 0 | 0 | 0 | 0 | 0 | 0 | 1
5.107 | Kabelis 1kV, četrdzīslu 4x150 Al | m | 59 | 0 | 0 | 0 | 0 | 0 | 0 | 59
5.108 | Gala apdare (g/a) līdz 1kV, četrdzīslu kabelim 150-240 mm2 | gab | 4 | 0 | 0 | 0 | 0 | 0 | 0 | 4
5.109 | Kabeļu aizsardzības caurule d=110, zemē guldāmā, gofrētā, cietā 750N | m | 25 | 0 | 0 | 0 | 0 | 0 | 0 | 25
5.11 | Kabeļu aizsardzības caurule d=110, zemē guldāmā, gofrētā, lokanā 450N | m | 5 | 0 | 0 | 0 | 0 | 0 | 0 | 5
5.111 | Aizsargs kabelim, stiprināms pie balsta, metāla 60mm | gab | 2 | 0 | 0 | 0 | 0 | 0 | 0 | 2
5.112 | Papildaprīkojums un rezerves daļas kabeļiem | kompl | 1 | 0 | 0 | 0 | 0 | 0 | 0 | 1
5.113 | Automa'Tslēdzis 3P, C, 16A |  | 1 | 0 | 0 | 0 | 0 | 0 | 0 | 1
5.114 | Keramzīts sadalietaisēm | litri | 10 | 0 | 0 | 0 | 0 | 0 | 0 | 10
5.115 | Grants | m3 | 2 | 0 | 0 | 0 | 0 | 0 | 0 | 2
5.116 | Signāllenta kabeļlīnijai, platums 40 mm | m | 10 | 0 | 0 | 0 | 0 | 0 | 0 | 10
5.117 | Kabeļa marķējums (birka) 50x100 mm | gab. | 4 | 0 | 0 | 0 | 0 | 0 | 0 | 4
5.118 | Smiltis | m3 | 4 | 0 | 0 | 0 | 0 | 0 | 0 | 4
5.119 | Palīgmateriāli, komp. | objekts | 1 | 0 | 0 | 0 | 0 | 0 | 0 | 1
TP-1307, z-1 - Loka maģistrāle 41 (0,4 kV KL)
(ielas izbūves piketa atzīme 3+40 līdz 8+80, ielas izbūves 2.kārta)
Darbs
5.12 | Tranšeja - bedre kabeļa vai citu apakšzemes komunikāciju apsekošanai (šurfēšana) | gab. | 1 | 0 | 0 | 0 | 0 | 0 | 0 | 1
5.121 | Tranšejas rakšana un aizbēršana viena līdz divu kabeļu (caurules) guldīšanai 1m dziļumā ar rokām | m | 10 | 0 | 0 | 0 | 0 | 0 | 0 | 10
5.122 | Kabeļu aizsargcaurules d=līdz 160 mm montāža | m | 9 | 0 | 0 | 0 | 0 | 0 | 0 | 9
5.123 | Teritorijas labiekārtošana | m2 | 5 | 0 | 0 | 0 | 0 | 0 | 0 | 5
5.124 | Rakšanas atļaujas saņemšana konkrētās ielās | objekts | 1 | 0 | 0 | 0 | 0 | 0 | 0 | 1
Materiāli
5.125 | Kabeļu aizsardzības caurule d=110, zemē guldāmā, dalāmā 450N | m | 9 | 0 | 0 | 0 | 0 | 0 | 0 | 9
5.126 | Smiltis | m3 | 1 | 0 | 0 | 0 | 0 | 0 | 0 | 1
TP-1516 z-14 , z-16 (0,4 kV KL)
(ielas izbūves piketa atzīme 3+40 līdz 8+80, ielas izbūves 2.kārta)
Darbs
5.127 | Tranšeja - bedre ZS uzmavām | gab. | 2 | 0 | 0 | 0 | 0 | 0 | 0 | 2
5.128 | Tranšeja - bedre kabeļa vai citu apakšzemes komunikāciju apsekošanai (šurfēšana) | gab. | 1 | 0 | 0 | 0 | 0 | 0 | 0 | 1
5.129 | Tranšejas rakšana un aizbēršana viena līdz divu kabeļu (caurules) guldīšanai 1m dziļumā | m | 35 | 0 | 0 | 0 | 0 | 0 | 0 | 35
5.13 | Kabeļu aizsargcaurules d=125 līdz 160 mm ieguldīšana gatavā tranšejā | m | 32 | 0 | 0 | 0 | 0 | 0 | 0 | 32
5.131 | Kabeļa mehāniskā aizsarzība ar lentveida vai rievzobu profiliem | m | 38 | 0 | 0 | 0 | 0 | 0 | 0 | 38
5.132 | Kabeļa trases uzrādītāja stabiņa uzstādīšana | gab. | 2 | 0 | 0 | 0 | 0 | 0 | 0 | 2
5.133 | ZS kabeļa no 50 līdz 150 mm2 ieguldīšana gatavā tranšejā | m | 38 | 0 | 0 | 0 | 0 | 0 | 0 | 38
5.134 | ZS kabeļa no 50 līdz 150 mm2 ievēršana caurulē | m | 32 | 0 | 0 | 0 | 0 | 0 | 0 | 32
5.135 | ZS kabeļa (visu šķērsgriezumu) montāža pa koka balstu | kabelis | 2 | 0 | 0 | 0 | 0 | 0 | 0 | 2
5.136 | ZS plastmasas izolācijas kabeļa no 50 līdz 150 mm2 gala apdare | gab. | 2 | 0 | 0 | 0 | 0 | 0 | 0 | 2
5.137 | ZS kabeļlīnijas pievienošana (atvienošana) | pievienoj. | 4 | 0 | 0 | 0 | 0 | 0 | 0 | 4
5.138 | ZS plastmasas izolācijas kabeļa no 50 līdz 150 mm2 savienošanas uzmavas montāža | gab. | 2 | 0 | 0 | 0 | 0 | 0 | 0 | 2
5.139 | ZS pārsprieguma novadītāja montāža balstā | koml. | 2 | 0 | 0 | 0 | 0 | 0 | 0 | 2
5.14 | Zemēšanas vada montāža pa balstu | balsts | 1 | 0 | 0 | 0 | 0 | 0 | 0 | 1
5.141 | Vertikālā zemētāja dziļumā līdz 2,5 m montāža | gab | 1 | 0 | 0 | 0 | 0 | 0 | 0 | 1
5.142 | EPL vai sarkanās līnijas nospraušana | km | 0.04 | 0 | 0 | 0 | 0 | 0 | 0 | 0.04
5.143 | EPL digitālā uzmērīšana | km | 0.04 | 0 | 0 | 0 | 0 | 0 | 0 | 0.04
5.144 | Rakšanas atļaujas saņemšana konkrētās ielās | objekts | 1 | 0 | 0 | 0 | 0 | 0 | 0 | 1
Materiāli
5.145 | Distances sprādze kabeļu montāžai uz koka balstiem, kab. d=45-100 mm | gb | 10 | 0 | 0 | 0 | 0 | 0 | 0 | 10
5.146 | Kabelis 1kV, četrdzīslu 4x150 Al | m | 97 | 0 | 0 | 0 | 0 | 0 | 0 | 97
5.147 | Gala apdare (g/a) līdz 1kV, četrdzīslu kabelim 150-240 mm2 | gb | 2 | 0 | 0 | 0 | 0 | 0 | 0 | 2
5.148 | Kabeļu aizsardzības caurule d=110, zemē guldāmā, gofrētā, cietā 750N | m | 32 | 0 | 0 | 0 | 0 | 0 | 0 | 32
5.149 | Aizsargs kabelim, stiprināms pie balsta, metāla 60mm | gb | 2 | 0 | 0 | 0 | 0 | 0 | 0 | 2
5.15 | Savienošanas uzmava (s/u) līdz 1kV, četrdzīslu kabelim 120-240 mm2 | gb | 2 | 0 | 0 | 0 | 0 | 0 | 0 | 2
5.151 | Papildaprīkojums un rezerves daļas kabeļiem | kompl | 1 | 0 | 0 | 0 | 0 | 0 | 0 | 1
5.152 | Informatīvs, zemē ierokams stabs (piketa stabs), dzeltens, 2.2 m | gb | 1 | 0 | 0 | 0 | 0 | 0 | 0 | 1
5.153 | Pārsprieguma novadītājs ar spaili, AL/Cu 10-150 mm2 | kompl | 2 | 0 | 0 | 0 | 0 | 0 | 0 | 2
5.154 | Nozarspaile Al 50-240 mm2 | gb | 8 | 0 | 0 | 0 | 0 | 0 | 0 | 8
5.155 | Kailvads, alumīnija A-50 | m | 8 | 0 | 0 | 0 | 0 | 0 | 0 | 8
5.156 | Elektrods zemējuma, necinkots tērauds, d 16 mm, 2m ar daļēji cinkotu tērauda izvadu d=10 mm, 2.7m | gb | 2 | 0 | 0 | 0 | 0 | 0 | 0 | 2
5.157 | Grants | m3 | 2 | 0 | 0 | 0 | 0 | 0 | 0 | 2
5.158 | Signāllenta kabeļlīnijai, platums 40 mm | m | 70 | 0 | 0 | 0 | 0 | 0 | 0 | 70
5.159 | Kabeļa marķējums (birka) 50x100 mm | gab. | 2 | 0 | 0 | 0 | 0 | 0 | 0 | 2
5.16 | Smiltis | m3 | 2 | 0 | 0 | 0 | 0 | 0 | 0 | 2
5.161 | Šķembas | m3 | 2 | 0 | 0 | 0 | 0 | 0 | 0 | 2
5.162 | Palīgmateriāli, komp. | objekts | 1 | 0 | 0 | 0 | 0 | 0 | 0 | 1
5.163 | Aizsarglenta kabelim, plastmasas | m | 38 | 0 | 0 | 0 | 0 | 0 | 0 | 38
5.164 | Aizsargs kabelim, stiprināms pie balsta, metāla 60mm | gb | 2 | 0 | 0 | 0 | 0 | 0 | 0 | 2
Demontāža
5.165 | ZS kabeļa demontāža | m | 20 | 0 | 0 | 0 | 0 | 0 | 0 | 20
A1533-1516 (20 kV KL)
(ielas izbūves piketa atzīme 3+40 līdz 8+80, ielas izbūves 2.kārta)
Darbs
5.166 | Tranšeja - bedre kabeļa vai citu apakšzemes komunikāciju apsekošanai (šurfēšana) | gab. | 2 | 0 | 0 | 0 | 0 | 0 | 0 | 2
5.167 | VS 3 dzīslu kabeļa 120 - 240 mm2 ieguldīšana gatavā tranšejā | m | 4 | 0 | 0 | 0 | 0 | 0 | 0 | 4
5.168 | VS 3 dzīslu kabeļa 120 - 240 mm2 montāža caurulē | m | 26 | 0 | 0 | 0 | 0 | 0 | 0 | 26
5.169 | VS 3 dzīslu kabeļa pārejas (papīra - plastmasas izolācija) savienojuma uzmavas montāža | gab. | 2 | 0 | 0 | 0 | 0 | 0 | 0 | 2
5.17 | Tranšeja - bedre VS uzmavām | gab. | 2 | 0 | 0 | 0 | 0 | 0 | 0 | 2
5.171 | Tranšeja - bedre kabeļa vai citu apakšzemes komunikāciju apsekošanai (šurfēšana) | gab. | 2 | 0 | 0 | 0 | 0 | 0 | 0 | 2
5.172 | Tranšejas rakšana un aizbēršana viena līdz divu kabeļu (caurules) gūldīšanai 1m dziļumā | m | 26 | 0 | 0 | 0 | 0 | 0 | 0 | 26
5.173 | EPL vai sarkanās līnijas nospraušana | km | 0.04 | 0 | 0 | 0 | 0 | 0 | 0 | 0.04
5.174 | EPL digitālā uzmērīšana | km | 0.04 | 0 | 0 | 0 | 0 | 0 | 0 | 0.04
5.175 | Rakšanas atļaujas saņemšana konkrētās ielās | objekts | 1 | 0 | 0 | 0 | 0 | 0 | 0 | 1
5.176 | Kabeļu aizsargcaurules d=125 līdz 160 mm ieguldīšana gatavā tranšejā | m | 52 | 0 | 0 | 0 | 0 | 0 | 0 | 52
5.177 | Liekās grunts aizvešana | m3 | 5 | 0 | 0 | 0 | 0 | 0 | 0 | 5
Materiāli
5.178 | Kabelis 20kV, viendzīslu ar lentas ekrānu 3x150+35 Al (Wiski) | m | 30 | 0 | 0 | 0 | 0 | 0 | 0 | 30
5.179 | Smiltis | m3 | 3 | 0 | 0 | 0 | 0 | 0 | 0 | 3
5.18 | Šķembas | m3 | 2 | 0 | 0 | 0 | 0 | 0 | 0 | 2
5.181 | Kabeļu aizsardzības caurule d=160, zemē guldāmā, gofrētā, cietā 750N | m | 52 | 0 | 0 | 0 | 0 | 0 | 0 | 52
5.182 | Aizsarglenta kabelim, plastmasas | m | 4 | 0 | 0 | 0 | 0 | 0 | 0 | 4
5.183 | Pārejuzmava (p/u) 20 kV viendzīslu kabelim ar stiepļu ekrānu uz eļļas kabeli 95-240 mm2 | gab. | 2 | 0 | 0 | 0 | 0 | 0 | 0 | 2
5.184 | Signāllenta kabeļlīnijai, platums 40 mm | m | 30 | 0 | 0 | 0 | 0 | 0 | 0 | 30
A1519-1516 (20 kV KL)
(ielas izbūves piketa atzīme 3+40 līdz 8+80, ielas izbūves 2.kārta)
Darbs
5.185 | VS 3 dzīslu kabeļa 120 - 240 mm2 ieguldīšana gatavā tranšejā | m | 18 | 0 | 0 | 0 | 0 | 0 | 0 | 18
5.186 | VS 3 dzīslu kabeļa 120 - 240 mm2 montāža caurulē | m | 28 | 0 | 0 | 0 | 0 | 0 | 0 | 28
5.187 | VS 3 dzīslu kabeļa pārejas (papīra - plastmasas izolācija) savienojuma uzmavas montāža | gab. | 2 | 0 | 0 | 0 | 0 | 0 | 0 | 2
5.188 | Tranšeja - bedre VS uzmavām | gab. | 2 | 0 | 0 | 0 | 0 | 0 | 0 | 2
5.189 | Tranšeja - bedre kabeļa vai citu apakšzemes komunikāciju apsekošanai (šurfēšana) | gab. | 1 | 0 | 0 | 0 | 0 | 0 | 0 | 1
5.19 | Tranšejas rakšana un aizbēršana viena līdz divu kabeļu (caurules) gūldīšanai 1m dziļumā | m | 46 | 0 | 0 | 0 | 0 | 0 | 0 | 46
5.191 | EPL vai sarkanās līnijas nospraušana | km | 0.04 | 0 | 0 | 0 | 0 | 0 | 0 | 0.04
5.192 | EPL digitālā uzmērīšana | km | 0.04 | 0 | 0 | 0 | 0 | 0 | 0 | 0.04
5.193 | Rakšanas atļaujas saņemšana konkrētās ielās | objekts | 1 | 0 | 0 | 0 | 0 | 0 | 0 | 1
5.194 | Kabeļu aizsargcaurules d=125 līdz 160 mm ieguldīšana gatavā tranšejā | m | 44 | 0 | 0 | 0 | 0 | 0 | 0 | 44
5.195 | Liekās grunts aizvešana | m3 | 5 | 0 | 0 | 0 | 0 | 0 | 0 | 5
Materiāli
5.196 | Kabelis 20kV, viendzīslu ar lentas ekrānu 3x150+35 Al (Wiski) | m | 46 | 0 | 0 | 0 | 0 | 0 | 0 | 46
5.197 | Smiltis | m3 | 3 | 0 | 0 | 0 | 0 | 0 | 0 | 3
5.198 | Šķembas | m3 | 2 | 0 | 0 | 0 | 0 | 0 | 0 | 2
5.199 | Kabeļu aizsardzības caurule d=160, zemē guldāmā, gofrētā, cietā 750N | m | 32 | 0 | 0 | 0 | 0 | 0 | 0 | 32
5.2 | Kabeļu aizsardzības caurule d=160, zemē guldāmā, gofrētā, lokanā 450N | m | 12 | 0 | 0 | 0 | 0 | 0 | 0 | 12
5.201 | Aizsarglenta kabelim, plastmasas | m | 18 | 0 | 0 | 0 | 0 | 0 | 0 | 18
5.202 | Pārejuzmava (p/u) 20 kV viendzīslu kabelim ar stiepļu ekrānu uz eļļas kabeli 95-240 mm2 | gab. | 2 | 0 | 0 | 0 | 0 | 0 | 0 | 2
5.203 | Signāllenta kabeļlīnijai, platums 40 mm | m | 46 | 0 | 0 | 0 | 0 | 0 | 0 | 46
TP-1514, z-8; z-11 - S-379 (6. viduskola) (0,4 kV KL)
(ielas izbūves piketa atzīme 11+20 līdz 20+20, ielas izbūves 3.kārta)
Darbs
5.204 | Tranšejas rakšana un aizbēršana viena līdz divu kabeļu (caurules) guldīšanai 1m dziļumā ar rokām | m | 0 | 22 | 0 | 0 | 0 | 0 | 0 | 22
5.205 | Tranšeja - bedre kabeļa vai citu apakšzemes komunikāciju apsekošanai (šurfēšana) | gab. | 0 | 2 | 0 | 0 | 0 | 0 | 0 | 2
5.206 | Kabeļu aizsargcaurules d=līdz 160 mm montāža | m | 0 | 40 | 0 | 0 | 0 | 0 | 0 | 40
5.207 | Rakšanas atļaujas saņemšana konkrētās ielās | objekts | 0 | 1 | 0 | 0 | 0 | 0 | 0 | 1
Materiāli
5.208 | Kabeļu aizsardzības caurule d=110, zemē guldāmā, dalāmā 450N | m | 0 | 40 | 0 | 0 | 0 | 0 | 0 | 40
5.209 | Smiltis | m3 | 0 | 1.5 | 0 | 0 | 0 | 0 | 0 | 1.5
A1581-1531; A1505-1532; A153/1-L-32"46"(''Neste"- Rīgas ielas krustojums, 20 kV KL)
(ielas izbūves piketa atzīme 11+20 līdz 22+20, ielas izbūves 3.kārta)
Darbs
5.21 | VS 3 dzīslu kabeļa 120 - 240 mm2 ieguldīšana gatavā tranšejā | m | 0 | 246 | 0 | 0 | 0 | 0 | 0 | 246
5.211 | VS 3 dzīslu kabeļa 120 - 240 mm2 montāža caurulē | m | 0 | 394 | 0 | 0 | 0 | 0 | 0 | 394
5.212 | VS 3 dzīslu kabeļa pārejas (papīra - plastmasas izolācija) savienojuma uzmavas montāža | gab. | 0 | 6 | 0 | 0 | 0 | 0 | 0 | 6
5.213 | Tranšeja - bedre kabeļa vai citu apakšzemes komunikāciju apsekošanai (šurfēšana) | gab. | 0 | 20 | 0 | 0 | 0 | 0 | 0 | 20
5.214 | Tranšeja - bedre VS uzmavām | gab. | 0 | 6 | 0 | 0 | 0 | 0 | 0 | 6
5.215 | Tranšejas rakšana un aizbēršana viena līdz divu kabeļu (caurules) gūldīšanai 1m dziļumā | m | 0 | 65 | 0 | 0 | 0 | 0 | 0 | 65
5.216 | Tranšejas rakšana un aizbēršana trīs līdz četru kabeļu (caurules) gūldīšanai 1m dziļumā | m | 0 | 164 | 0 | 0 | 0 | 0 | 0 | 164
5.217 | EPL vai sarkanās līnijas nospraušana | km | 0 | 0.25 | 0 | 0 | 0 | 0 | 0 | 0.25
5.218 | EPL digitālā uzmērīšana | km | 0 | 0.25 | 0 | 0 | 0 | 0 | 0 | 0.25
5.219 | Rakšanas atļaujas saņemšana konkrētās ielās | objekts | 0 | 1 | 0 | 0 | 0 | 0 | 0 | 1
5.22 | Kabeļu aizsargcaurules d=125 līdz 160 mm ieguldīšana gatavā tranšejā | m | 0 | 506 | 0 | 0 | 0 | 0 | 0 | 506
5.221 | Liekās grunts aizvešana | m3 | 0 | 20 | 0 | 0 | 0 | 0 | 0 | 20
5.222 | Kabeļa mehāniskā aizsarzība ar lentveida vai rievzobu profiliem | m | 0 | 250 | 0 | 0 | 0 | 0 | 0 | 250
Materiāli
5.223 | Kabelis 20kV, viendzīslu ar lentas ekrānu 3x150+35 Al (Wiski) | m | 0 | 640 | 0 | 0 | 0 | 0 | 0 | 640
5.224 | Smiltis | m3 | 0 | 15 | 0 | 0 | 0 | 0 | 0 | 15
5.225 | Šķembas | m3 | 0 | 5 | 0 | 0 | 0 | 0 | 0 | 5
5.226 | Kabeļu aizsardzības caurule d=160, zemē guldāmā, gofrētā, cietā 750N | m | 0 | 368 | 0 | 0 | 0 | 0 | 0 | 368
5.227 | Kabeļu aizsardzības caurule d=160, zemē guldāmā, gofrētā, lokanā 450N | m | 0 | 138 | 0 | 0 | 0 | 0 | 0 | 138
5.228 | Signāllenta kabeļlīnijai, platums 40 mm | m | 0 | 640 | 0 | 0 | 0 | 0 | 0 | 640
5.229 | Pārejuzmava (p/u) 20 kV viendzīslu kabelim ar lentas ekrānu uz eļļas kabeli 95-240 mm2 | gab. | 0 | 6 | 0 | 0 | 0 | 0 | 0 | 6
5.23 | Aizsarglenta kabelim, plastmasas | m | 0 | 250 | 0 | 0 | 0 | 0 | 0 | 250
A153/1-L-32"46"(Rīgas ielas krustojums - Aviācijas iela , 20 kV KL)
(ielas izbūves piketa atzīme 19+80 līdz 37+20, ielas izbūves 4.kārta)
Darbs
5.231 | VS 3 dzīslu kabeļa 120 - 240 mm2 ieguldīšana gatavā tranšejā | m | 0 | 0 | 1086 | 0 | 0 | 0 | 0 | 1086
5.232 | VS 3 dzīslu kabeļa 120 - 240 mm2 montāža caurulē | m | 0 | 0 | 762 | 0 | 0 | 0 | 0 | 762
5.233 | VS 3 dzīslu kabeļa pārejas (papīra - plastmasas izolācija) savienojuma uzmavas montāža | gab. | 0 | 0 | 1 | 0 | 0 | 0 | 0 | 1
5.234 | VS 3 dzīslu plastmasas izolācijas kabeļa no 120 mm2 savienošanas uzmavas montāža | gab. | 0 | 0 | 6 | 0 | 0 | 0 | 0 | 6
5.235 | Tranšeja - bedre kabeļa vai citu apakšzemes komunikāciju apsekošanai (šurfēšana) | gab. | 0 | 0 | 35 | 0 | 0 | 0 | 0 | 35
5.236 | Tranšeja - bedre VS uzmavām | gab. | 0 | 0 | 2 | 0 | 0 | 0 | 0 | 2
5.237 | Tranšejas rakšana un aizbēršana viena līdz divu kabeļu (caurules) guldīšanai 0.7m dziļumā | m | 0 | 0 | 1086 | 0 | 0 | 0 | 0 | 1086
5.238 | Tranšejas rakšana un aizbēršana viena līdz divu kabeļu (caurules) gūldīšanai 1m dziļumā | m | 0 | 0 | 699 | 0 | 0 | 0 | 0 | 699
5.239 | PEHD caurules d=110 līdz 160 mm horizontāla urbšana-caurvilkšana | m | 0 | 0 | 252 | 0 | 0 | 0 | 0 | 252
5.24 | EPL vai sarkanās līnijas nospraušana | km | 0 | 0 | 1.85 | 0 | 0 | 0 | 0 | 1.85
5.241 | EPL digitālā uzmērīšana | km | 0 | 0 | 1.85 | 0 | 0 | 0 | 0 | 1.85
5.242 | Rakšanas atļaujas saņemšana konkrētās ielās | objekts | 0 | 0 | 1 | 0 | 0 | 0 | 0 | 1
5.243 | Kabeļu aizsargcaurules d=125 līdz 160 mm ieguldīšana gatavā tranšejā | m | 0 | 0 | 699 | 0 | 0 | 0 | 0 | 699
5.244 | Liekās grunts aizvešana | m3 | 0 | 0 | 26 | 0 | 0 | 0 | 0 | 26
5.245 | Kabeļa mehāniskā aizsarzība ar lentveida vai rievzobu profiliem | m | 0 | 0 | 1086 | 0 | 0 | 0 | 0 | 1086
Materiāli
5.246 | Kabelis 20kV, viendzīslu ar lentas ekrānu 3x150+35 Al (Wiski) | m | 0 | 0 | 1845 | 0 | 0 | 0 | 0 | 1845
5.247 | Smiltis | m3 | 0 | 0 | 20 | 0 | 0 | 0 | 0 | 20
5.248 | Šķembas | m3 | 0 | 0 | 6 | 0 | 0 | 0 | 0 | 6
5.249 | Kabeļu aizsardzības caurule d=160, zemē guldāmā, caurdures 1250N | m | 0 | 0 | 252 | 0 | 0 | 0 | 0 | 252
5.25 | Kabeļu aizsardzības caurule d=160, zemē guldāmā, gofrētā, cietā 750N | m | 0 | 0 | 257 | 0 | 0 | 0 | 0 | 257
5.251 | Kabeļu aizsardzības caurule d=160, zemē guldāmā, gofrētā, lokanā 450N | m | 0 | 0 | 442 | 0 | 0 | 0 | 0 | 442
5.252 | Signāllenta kabeļlīnijai, platums 40 mm | m | 0 | 0 | 1845 | 0 | 0 | 0 | 0 | 1845
5.253 | Pārejuzmava (p/u) 20 kV viendzīslu kabelim ar lentas ekrānu uz eļļas kabeli 95-240 mm2 | gab. | 0 | 0 | 1 | 0 | 0 | 0 | 0 | 1
5.254 | Savienošanas uzmava (s/u) 20 kV viendzīslu kabelim ar lentas ekrānu 95-240 mm2 | gab. | 0 | 0 | 6 | 0 | 0 | 0 | 0 | 6
5.255 | Aizsarglenta kabelim, plastmasas | m | 0 | 0 | 1086 | 0 | 0 | 0 | 0 | 1086
A/st.46 L-25 - 6513 (20 kV KL)
(ielas izbūves piketa atzīme 20+60 līdz 20+80, ielas izbūves 4.kārta)
Darbs
5.256 | Tranšejas rakšana un aizbēršana viena līdz divu kabeļu (caurules) guldīšanai 1m dziļumā ar rokām | m | 0 | 0 | 6 | 0 | 0 | 0 | 0 | 6
5.257 | Kabeļu aizsargcaurules d=līdz 160 mm montāža | m | 0 | 0 | 4 | 0 | 0 | 0 | 0 | 4
5.258 | Tranšeja - bedre kabeļa vai citu apakšzemes komunikāciju apsekošanai (šurfēšana) | gab. | 0 | 0 | 1 | 0 | 0 | 0 | 0 | 1
5.259 | Teritorijas labiekārtošana | m2 | 0 | 0 | 2 | 0 | 0 | 0 | 0 | 2
5.26 | Rakšanas atļaujas saņemšana konkrētās ielās | objekts | 0 | 0 | 1 | 0 | 0 | 0 | 0 | 1
Materiāli
5.261 | Kabeļu aizsardzības caurule d=160, zemē guldāmā, dalāmā 450N | m | 0 | 0 | 4 | 0 | 0 | 0 | 0 | 4
5.262 | Smiltis | m3 | 0 | 0 | 0.5 | 0 | 0 | 0 | 0 | 0.5
TP-1505 , z-3 Sadales S-2864 pārcelšana
(ielas izbūves piketa atzīme 19+80 līdz 20+00, ielas izbūves 4.kārta)
Darbs
5.263 | Tranšeja - bedre kabeļa vai citu apakšzemes komunikāciju apsekošanai (šurfēšana) | gab. | 0 | 0 | 10 | 0 | 0 | 0 | 0 | 10
5.264 | Tranšeja - bedre ZS uzmavām | gab. | 0 | 0 | 2 | 0 | 0 | 0 | 0 | 2
5.265 | Tranšejas rakšana un aizbēršana viena līdz divu kabeļu (caurules) guldīšanai 0.7m dziļumā | m | 0 | 0 | 78 | 0 | 0 | 0 | 0 | 78
5.266 | Kabeļu aizsargcaurules d=līdz 160 mm montāža | m | 0 | 0 | 106 | 0 | 0 | 0 | 0 | 106
5.267 | Kabeļa mehāniskā aizsarzība ar lentveida vai rievzobu profiliem | m | 0 | 0 | 25 | 0 | 0 | 0 | 0 | 25
5.268 | Teritorijas labiekārtošana | m2 | 0 | 0 | 5 | 0 | 0 | 0 | 0 | 5
5.269 | ZS kabeļa no 50 līdz 150 mm2 ieguldīšana gatavā tranšejā | m | 0 | 0 | 11 | 0 | 0 | 0 | 0 | 11
5.27 | ZS kabeļa no 50 līdz 150 mm2 ievēršana caurulē | m | 0 | 0 | 67 | 0 | 0 | 0 | 0 | 67
5.271 | ZS plastmasas izolācijas kabeļa no 50 līdz 150 mm2 gala apdare | gab. | 0 | 0 | 2 | 0 | 0 | 0 | 0 | 2
5.272 | ZS plastmasas izolācijas kabeļa no 50 līdz 150 mm2 savienošanas uzmavas montāža | gab. | 0 | 0 | 2 | 0 | 0 | 0 | 0 | 2
5.273 | Kabeļu komutācijas + individuālas uzskaites sadalnes montāža (piem., LUKS+LU tipa) | gab. | 0 | 0 | 1 | 0 | 0 | 0 | 0 | 1
5.274 | Kabeļu komutācijas sadalnes demontāža (piem., LUKS tipa) | gab. | 0 | 0 | 1 | 0 | 0 | 0 | 0 | 1
5.275 | Vertikālā zemētāja dziļumā līdz 2,5 m montāža | gab | 0 | 0 | 1 | 0 | 0 | 0 | 0 | 1
5.276 | EPL vai sarkanās līnijas nospraušana | km | 0 | 0 | 0.09 | 0 | 0 | 0 | 0 | 0.09
5.277 | EPL digitālā uzmērīšana | km | 0 | 0 | 0.09 | 0 | 0 | 0 | 0 | 0.09
5.278 | Rakšanas atļaujas saņemšana konkrētās ielās | objekts | 0 | 0 | 1 | 0 | 0 | 0 | 0 | 1
5.279 | Liekās grunts aizvešana | m3 | 0 | 0 | 6 | 0 | 0 | 0 | 0 | 6
Materiāli
5.28 | Elektrods zemējuma, necinkots tērauds, d 16 mm, 2m ar daļēji cinkotu tērauda izvadu d=10 mm, 2.7m | gb | 0 | 0 | 1 | 0 | 0 | 0 | 0 | 1
5.281 | Drošinātājnaži NH-2 400A | gab. | 0 | 0 | 6 | 0 | 0 | 0 | 0 | 6
5.282 | Drošinātājs, NH00 80A, gG/gL | gb | 0 | 0 | 3 | 0 | 0 | 0 | 0 | 3
5.283 | Sadalne KKM-2 +USM-1, kabeļu komutācijas modulis un uzskaites modulis 1 skaitītājam, nominālā strāva līdz 63 A | gb | 0 | 0 | 1 | 0 | 0 | 0 | 0 | 1
5.284 | Uzskaites sadalnes un kabeļsadalnes pamatne PKKM-2 kabeļu komutācijas modulim | gab | 0 | 0 | 1 | 0 | 0 | 0 | 0 | 1
5.285 | Kabelis 1kV, četrdzīslu 4x150 Al | m | 0 | 0 | 90 | 0 | 0 | 0 | 0 | 90
5.286 | Gala apdare (g/a) līdz 1kV, četrdzīslu kabelim 150-240 mm2 | gb | 0 | 0 | 2 | 0 | 0 | 0 | 0 | 2
5.287 | Savienošanas uzmava (s/u) līdz 1kV, četrdzīslu kabelim 120-240 mm2 | gb | 0 | 0 | 2 | 0 | 0 | 0 | 0 | 2
5.288 | Kabeļu aizsardzības caurule d=110, zemē guldāmā, gofrētā, cietā 750N | m | 0 | 0 | 78 | 0 | 0 | 0 | 0 | 78
5.289 | Kabeļu aizsardzības caurule d=110, zemē guldāmā, gofrētā, lokanā 450N | m | 0 | 0 | 28 | 0 | 0 | 0 | 0 | 28
5.29 | Papildaprīkojums un rezerves daļas kabeļiem | kompl | 0 | 0 | 1 | 0 | 0 | 0 | 0 | 1
5.291 | Keramzīts sadalietaisēm | litri | 0 | 0 | 5 | 0 | 0 | 0 | 0 | 5
5.292 | Signāllenta kabeļlīnijai, platums 40 mm | m | 0 | 0 | 90 | 0 | 0 | 0 | 0 | 90
5.293 | Kabeļa marķējums (birka) 50x100 mm | gab. | 0 | 0 | 2 | 0 | 0 | 0 | 0 | 2
5.294 | Smiltis | m3 | 0 | 0 | 4 | 0 | 0 | 0 | 0 | 4
5.295 | Palīgmateriāli, komp. | objekts | 0 | 0 | 1 | 0 | 0 | 0 | 0 | 1
5.296 | Aizsarglenta kabelim, plastmasas | m | 0 | 0 | 25 | 0 | 0 | 0 | 0 | 25
A/st.46 L-25 - 6513 (20 kV KL)
(ielas izbūves piketa atzīme 25+40 līdz 25+60, ielas izbūves 5.kārta)
Darbs
5.297 | Tranšejas rakšana un aizbēršana viena līdz divu kabeļu (caurules) guldīšanai 1m dziļumā ar rokām | m | 0 | 0 | 0 | 16 | 0 | 0 | 0 | 16
5.298 | Tranšeja - bedre kabeļa vai citu apakšzemes komunikāciju apsekošanai (šurfēšana) | gab. | 0 | 0 | 0 | 1 | 0 | 0 | 0 | 1
5.299 | Kabeļu aizsargcaurules d=līdz 160 mm montāža | m | 0 | 0 | 0 | 14 | 0 | 0 | 0 | 14
5.3 | Teritorijas labiekārtošana | m2 | 0 | 0 | 0 | 5 | 0 | 0 | 0 | 5
5.301 | Rakšanas atļaujas saņemšana konkrētās ielās | objekts | 0 | 0 | 0 | 1 | 0 | 0 | 0 | 1
Materiāli
5.302 | Kabeļu aizsardzības caurule d=160, zemē guldāmā, dalāmā 450N | m | 0 | 0 | 0 | 14 | 0 | 0 | 0 | 14
5.303 | Smiltis | m3 | 0 | 0 | 0 | 1 | 0 | 0 | 0 | 1
A1530-L-33"46" (20 kV KL)
(ielas izbūves piketa atzīme 25+40 līdz 37+20, ielas izbūves 5.kārta)
5.304 | Dzelzceļa pārstāvju uzraudzība, darbiem dzelzceļa aizsardzības joslā | kompl. | 0 | 0 | 0 |  | 1 | 0 | 0 | 1
Darbs
5.305 | Tranšeja - bedre VS uzmavām | gab. | 0 | 0 | 0 | 2 | 0 | 0 | 0 | 2
5.306 | Tranšeja - bedre kabeļa vai citu apakšzemes komunikāciju apsekošanai (šurfēšana) | gab. | 0 | 0 | 0 | 41 | 0 | 0 | 0 | 41
5.307 | Tranšejas rakšana un aizbēršana viena līdz divu kabeļu (caurules) gūldīšanai 1m dziļumā | m | 0 | 0 | 0 | 1070 | 0 | 0 | 0 | 1070
5.308 | Tranšejas rakšana un aizbēršana trīs līdz četru kabeļu (caurules) gūldīšanai 1m dziļumā | m | 0 | 0 | 0 | 172 | 0 | 0 | 0 | 172
5.309 | Kabeļu aizsargcaurules d=125 līdz 160 mm ieguldīšana gatavā tranšejā | m | 0 | 0 | 0 | 815 | 0 | 0 | 0 | 815
5.31 | VS 3 dzīslu kabeļa 120 - 240 mm2 ieguldīšana gatavā tranšejā | m | 0 | 0 | 0 | 736 | 0 | 0 | 0 | 736
5.311 | VS 3 dzīslu kabeļa 120 - 240 mm2 montāža caurulē | m | 0 | 0 | 0 | 567 | 0 | 0 | 0 | 567
5.312 | VS 3 dzīslu kabeļa pārejas (papīra - plastmasas izolācija) savienojuma uzmavas montāža | gab. | 0 | 0 | 0 | 2 | 0 | 0 | 0 | 2
5.313 | VS 3 dzīslu plastmasas izolācijas kabeļa no 120 mm2 savienošanas uzmavas montāža | gab. | 0 | 0 | 0 | 3 | 0 | 0 | 0 | 3
5.314 | EPL vai sarkanās līnijas nospraušana | km | 0 | 0 | 0 | 1.25 | 0 | 0 | 0 | 1.25
5.315 | EPL digitālā uzmērīšana | km | 0 | 0 | 0 | 1.25 | 0 | 0 | 0 | 1.25
5.316 | Rakšanas atļaujas saņemšana konkrētās ielās | objekts | 0 | 0 | 0 | 1 | 0 | 0 | 0 | 1
5.317 | Brauktuves šķembu segums (Sagatavašana asfaltēšanai) | m2 | 0 | 0 | 0 | 170 | 0 | 0 | 0 | 170
5.318 | Brauktuves (rajona nozīmes ielu) asfaltbetona atjaunošana | m2 | 0 | 0 | 0 | 170 | 0 | 0 | 0 | 170
5.319 | Trotuāru (zālāju) apmales atjaunošana | m | 0 | 0 | 0 | 200 | 0 | 0 | 0 | 200
5.32 | Liekās grunts aizvešana | m3 | 0 | 0 | 0 | 50 | 0 | 0 | 0 | 50
5.321 | Atļaujas saskaņošana un darba veikšanas krustojumos ar "Latvijas dzelzceļs" sliežu ceļiem | objekts | 0 | 0 | 0 | 1 | 0 | 0 | 0 | 1
5.322 | Kabeļa mehāniskā aizsarzība ar lentveida vai rievzobu profiliem | m | 0 | 0 | 0 | 736 | 0 | 0 | 0 | 736
Materiāli
5.323 | Kabelis 20kV, viendzīslu ar lentas ekrānu 3x150+35 Al (Wiski) | m | 0 | 0 | 0 | 1240 | 0 | 0 | 0 | 1240
5.324 | Smiltis | m3 | 0 | 0 | 0 | 50 | 0 | 0 | 0 | 50
5.325 | Kabeļu aizsardzības caurule d=160, zemē guldāmā, gofrētā, cietā 750N | m | 0 | 0 | 0 | 365 | 0 | 0 | 0 | 365
5.326 | Kabeļu aizsardzības caurule d=160, zemē guldāmā, gofrētā, lokanā 450N | m | 0 | 0 | 0 | 239 | 0 | 0 | 0 | 239
5.327 | Aizsarglenta kabelim, plastmasas | m | 0 | 0 | 0 | 736 | 0 | 0 | 0 | 736
5.328 | Pārejuzmava (p/u) 20 kV viendzīslu kabelim ar lentas ekrānu uz eļļas kabeli 95-240 mm2 | gab. | 0 | 0 | 0 | 2 | 0 | 0 | 0 | 2
5.329 | Savienošanas uzmava (s/u) 20 kV viendzīslu kabelim ar lentas ekrānu 95-240 mm2 | gab. | 0 | 0 | 0 | 3 | 0 | 0 | 0 | 3
5.33 | Signāllenta kabeļlīnijai, platums 40 mm | m | 0 | 0 | 0 | 1180 | 0 | 0 | 0 | 1180
1520-1529-1537-1531
(ielas izbūves piketa atzīme 26+00 līdz 28+00, ielas izbūves 5.kārta)
Darbs
5.331 | Tranšeja - bedre VS uzmavām | gab. | 0 | 0 | 0 | 3 | 0 | 0 | 0 | 3
5.332 | VS 3 dzīslu kabeļa 120 - 240 mm2 ieguldīšana gatavā tranšejā | m | 0 | 0 | 0 | 131 | 0 | 0 | 0 | 131
5.333 | VS 3 dzīslu kabeļa 120 - 240 mm2 montāža caurulē | m | 0 | 0 | 0 | 284 | 0 | 0 | 0 | 284
5.334 | VS 3 dzīslu kabeļa pārejas (papīra - plastmasas izolācija) savienojuma uzmavas montāža | gab. | 0 | 0 | 0 | 3 | 0 | 0 | 0 | 3
5.335 | VS 3 dzīslu plastmasas izolācijas kabeļa no 120 mm2 gala apdare | gab. | 0 | 0 | 0 | 1 | 0 | 0 | 0 | 1
5.336 | VS 3 dzīslu kabeļa gala apdares demontāža | gab. | 0 | 0 | 0 | 1 | 0 | 0 | 0 | 1
5.337 | VS 1 dzīslu kabeļa 35 - 240 mm2 montāža uz plauktiem, kabeļu tuneļos, kanālos | m | 0 | 0 | 0 | 5 | 0 | 0 | 0 | 5
5.338 | Kabeļa mehāniskā aizsarzība ar lentveida vai rievzobu profiliem | m | 0 | 0 | 0 | 130 | 0 | 0 | 0 | 130
Materiāli
5.339 | Kabelis 20kV, viendzīslu ar lentas ekrānu 3x150+35 Al (Wiski) | m | 0 | 0 | 0 | 205 | 0 | 0 | 0 | 205
5.34 | Kabelis AHXAMK-W 3x240+35Cu 12/20 kV | m | 0 | 0 | 0 | 215 | 0 | 0 | 0 | 215
5.341 | Smiltis | m3 | 0 | 0 | 0 | 10 | 0 | 0 | 0 | 10
5.342 | Šķembas | m3 | 0 | 0 | 0 | 2 | 0 | 0 | 0 | 2
5.343 | Kabeļu aizsardzības caurule d=160, zemē guldāmā, gofrētā, cietā 750N | m | 0 | 0 | 0 | 150 | 0 | 0 | 0 | 150
5.344 | Kabeļu aizsardzības caurule d=160, zemē guldāmā, gofrētā, lokanā 450N | m | 0 | 0 | 0 | 134 | 0 | 0 | 0 | 134
5.345 | Aizsarglenta kabelim, plastmasas | m | 0 | 0 | 0 | 130 | 0 | 0 | 0 | 130
5.346 | Signāllenta kabeļlīnijai, platums 40 mm | m | 0 | 0 | 0 | 420 | 0 | 0 | 0 | 420
5.347 | Pārejuzmava (p/u) 20 kV viendzīslu kabelim ar lentas ekrānu uz eļļas kabeli 95-240 mm2 | gab. | 0 | 0 | 0 | 3 | 0 | 0 | 0 | 3
5.348 | Gala apdare (g/a) 20 kV iekštipa, 1-dzīslu kabelim ar alumīnija lentas ekrānu spriegumam 20kV (95-240mm2) | gab. | 0 | 0 | 0 | 1 | 0 | 0 | 0 | 1
5.349 | Kabeļa marķējums (birka) 50x100 mm | gab. | 0 | 0 | 0 | 1 | 0 | 0 | 0 | 1
A1708-1722-F-4 AS"46" (10 kV)
(ielas izbūves piketa atzīme 26+00 līdz 28+00, ielas izbūves 5.kārta)
Darbs
5.35 | Tranšeja - bedre VS uzmavām | gab. | 0 | 0 | 0 | 4 | 0 | 0 | 0 | 4
5.351 | Tranšeja - bedre kabeļa vai citu apakšzemes komunikāciju apsekošanai (šurfēšana) | gab. | 0 | 0 | 0 | 8 | 0 | 0 | 0 | 8
5.352 | Tranšejas rakšana un aizbēršana viena līdz divu kabeļu (caurules) guldīšanai 1m dziļumā | m | 0 | 0 | 0 | 90 | 0 | 0 | 0 | 90
5.353 | Kabeļu aizsargcaurules d=125 līdz 160 mm ieguldīšana gatavā tranšejā | m | 0 | 0 | 0 | 132 | 0 | 0 | 0 | 132
5.354 | VS 3 dzīslu kabeļa 120 - 240 mm2 ieguldīšana gatavā tranšejā | m | 0 | 0 | 0 | 68 | 0 | 0 | 0 | 68
5.355 | VS 3 dzīslu kabeļa 120 - 240 mm2 montāža caurulē | m | 0 | 0 | 0 | 132 | 0 | 0 | 0 | 132
5.356 | Kabeļa mehāniskā aizsarzība ar lentveida vai rievzobu profiliem | m | 0 | 0 | 0 | 70 | 0 | 0 | 0 | 70
5.357 | VS 3 dzīslu plastmasas izolācijas kabeļa no 120 mm2 savienošanas uzmavas montāža | gab. | 0 | 0 | 0 | 4 | 0 | 0 | 0 | 4
5.358 | EPL vai sarkanās līnijas nospraušana | km | 0 | 0 | 0 | 0.1 | 0 | 0 | 0 | 0.1
5.359 | EPL digitālā uzmērīšana | km | 0 | 0 | 0 | 0.1 | 0 | 0 | 0 | 0.1
5.36 | Rakšanas atļaujas saņemšana konkrētās ielās | objekts | 0 | 0 | 0 | 1 | 0 | 0 | 0 | 1
5.361 | Liekās grunts aizvešana | m3 | 0 | 0 | 0 | 7 | 0 | 0 | 0 | 7
Materiāli
5.362 | Savienošanas uzmava (s/u) 10 kV viendzīslu kabelim ar stiepļu ekrānu 95-240 mm2 | gab. | 0 | 0 | 0 | 4 | 0 | 0 | 0 | 4
5.363 | Smiltis | m3 | 0 | 0 | 0 | 5 | 0 | 0 | 0 | 5
5.364 | Šķembas | m3 | 0 | 0 | 0 | 2 | 0 | 0 | 0 | 2
5.365 | Kabeļu aizsardzības caurule d=160, zemē guldāmā, gofrētā, cietā 750N | m | 0 | 0 | 0 | 96 | 0 | 0 | 0 | 96
5.366 | Kabeļu aizsardzības caurule d=160, zemē guldāmā, gofrētā, lokanā 450N | m | 0 | 0 | 0 | 36 | 0 | 0 | 0 | 36
5.367 | Aizsarglenta kabelim, plastmasas | m | 0 | 0 | 0 | 70 | 0 | 0 | 0 | 70
5.368 | Signāllenta kabeļlīnijai, platums 40 mm | m | 0 | 0 | 0 | 200 | 0 | 0 | 0 | 200
5.369 | Kabelis 6-10kV, viendzīslu ar stiepļu ekrānu 1x240/25 Al | m | 0 | 0 | 0 | 200 | 0 | 0 | 0 | 200
TP-1520 z-1 Aviācijas iela 30A
(ielas izbūves piketa atzīme 26+00 līdz 28+00, ielas izbūves 5.kārta)
Darbs
5.37 | Tranšeja - bedre ZS uzmavām | gab. | 0 | 0 | 0 | 1 | 0 | 0 | 0 | 1
5.371 | Tranšeja - bedre kabeļa vai citu apakšzemes komunikāciju apsekošanai (šurfēšana) | gab. | 0 | 0 | 0 | 17 | 0 | 0 | 0 | 17
5.372 | Tranšejas rakšana un aizbēršana viena līdz divu kabeļu (caurules) guldīšanai 1m dziļumā | m | 0 | 0 | 0 | 110 | 0 | 0 | 0 | 110
5.373 | Tranšejas rakšana un aizbēršana trīs līdz četru kabeļu (caurules) gūldīšanai 1m dziļumā | m | 0 | 0 | 0 | 20 | 0 | 0 | 0 | 20
5.374 | Kabeļu aizsargcaurules d=līdz 160 mm montāža | m | 0 | 0 | 0 | 194 | 0 | 0 | 0 | 194
5.375 | Kabeļa mehāniskā aizsarzība ar lentveida vai rievzobu profiliem | m | 0 | 0 | 0 | 66 | 0 | 0 | 0 | 66
5.376 | Liekās grunts aizvešana | m3 | 0 | 0 | 0 | 10 | 0 | 0 | 0 | 10
5.377 | Teritorijas labiekārtošana | m2 | 0 | 0 | 0 | 20 | 0 | 0 | 0 | 20
5.378 | ZS kabeļa no 50 līdz 150 mm2 ieguldīšana gatavā tranšejā | m | 0 | 0 | 0 | 76 | 0 | 0 | 0 | 76
5.379 | ZS kabeļa no 50 līdz 150 mm2 ievēršana caurulē | m | 0 | 0 | 0 | 194 | 0 | 0 | 0 | 194
5.38 | ZS kabeļa no 50 līdz 150 mm2 montāža uz plauktiem, kabeļu tuneļos, kanālos | m | 0 | 0 | 0 | 10 | 0 | 0 | 0 | 10
5.381 | ZS kabeļa demontāža | m | 0 | 0 | 0 | 10 | 0 | 0 | 0 | 10
5.382 | ZS plastmasas izolācijas kabeļa no 50 līdz 150 mm2 gala apdare | gab. | 0 | 0 | 0 | 2 | 0 | 0 | 0 | 2
5.383 | ZS kabeļa gala apdares demontāža | gab. | 0 | 0 | 0 | 2 | 0 | 0 | 0 | 2
5.384 | ZS plastmasas izolācijas kabeļa no 50 līdz 150 mm2 savienošanas uzmavas montāža | gab. | 0 | 0 | 0 | 2 | 0 | 0 | 0 | 2
5.385 | EPL vai sarkanās līnijas nospraušana | km | 0 | 0 | 0 | 0.13 | 0 | 0 | 0 | 0.13
5.386 | EPL digitālā uzmērīšana | km | 0 | 0 | 0 | 0.13 | 0 | 0 | 0 | 0.13
5.387 | Rakšanas atļaujas saņemšana konkrētās ielās | objekts | 0 | 0 | 0 | 1 | 0 | 0 | 0 | 1
Materiāli
5.388 | Signāllenta kabeļlīnijai, platums 40 mm | m | 0 | 0 | 0 | 260 | 0 | 0 | 0 | 260
5.389 | Kabeļa marķējums (birka) 50x100 mm | gab. | 0 | 0 | 0 | 2 | 0 | 0 | 0 | 2
5.39 | Smiltis | m3 | 0 | 0 | 0 | 6 | 0 | 0 | 0 | 6
5.391 | Grants | m3 | 0 | 0 | 0 | 4 | 0 | 0 | 0 | 4
5.392 | Kabelis 1kV, četrdzīslu 4x150 Al | m | 0 | 0 | 0 | 270 | 0 | 0 | 0 | 270
5.393 | Gala apdare (g/a) līdz 1kV, četrdzīslu kabelim 150-240 mm2 | gb | 0 | 0 | 0 | 2 | 0 | 0 | 0 | 2
5.394 | Kabeļu aizsardzības caurule d=160, zemē guldāmā, gofrētā, cietā 750N | m | 0 | 0 | 0 | 96 | 0 | 0 | 0 | 96
5.395 | Kabeļu aizsardzības caurule d=160, zemē guldāmā, gofrētā, lokanā 450N | m | 0 | 0 | 0 | 98 | 0 | 0 | 0 | 98
5.396 | Aizsarglenta kabelim, plastmasas | m | 0 | 0 | 0 | 66 | 0 | 0 | 0 | 66
5.397 | Savienošanas uzmava (s/u) līdz 1kV, četrdzīslu kabelim 120-240 mm2 | gb | 0 | 0 | 0 | 2 | 0 | 0 | 0 | 2
5.398 | Papildaprīkojums un rezerves daļas kabeļiem | kompl | 0 | 0 | 0 | 1 | 0 | 0 | 0 | 1
5.399 | Palīgmateriāli, komp. | objekts | 0 | 0 | 0 | 1 | 0 | 0 | 0 | 1
TP-1520 z-4 Aviācijas iela 18D
(ielas izbūves piketa atzīme 26+00 līdz 28+00, ielas izbūves 5.kārta)
Darbs
5.4 | Tranšeja - bedre ZS uzmavām | gab. | 0 | 0 | 0 | 1 | 0 | 0 | 0 | 1
5.401 | Tranšeja - bedre kabeļa vai citu apakšzemes komunikāciju apsekošanai (šurfēšana) | gab. | 0 | 0 | 0 | 15 | 0 | 0 | 0 | 15
5.402 | Tranšejas rakšana un aizbēršana viena līdz divu kabeļu (caurules) gūldīšanai 1m dziļumā | m | 0 | 0 | 0 | 190 | 0 | 0 | 0 | 190
5.403 | Kabeļu aizsargcaurules d=līdz 160 mm montāža | m | 0 | 0 | 0 | 294 | 0 | 0 | 0 | 294
5.404 | Kabeļa mehāniskā aizsarzība ar lentveida vai rievzobu profiliem | m | 0 | 0 | 0 | 126 | 0 | 0 | 0 | 126
5.405 | Teritorijas labiekārtošana | m2 | 0 | 0 | 0 | 20 | 0 | 0 | 0 | 20
5.406 | ZS kabeļa gala apdares demontāža | gab. | 0 | 0 | 0 | 2 | 0 | 0 | 0 | 2
5.407 | ZS kabeļa 185 mm2 un lielāka montāža uz plauktiem, kabeļu tuneļos, kanālos | m | 0 | 0 | 0 | 10 | 0 | 0 | 0 | 10
5.408 | ZS kabeļa demontāža | m | 0 | 0 | 0 | 10 | 0 | 0 | 0 | 10
5.409 | ZS kabeļa 185 mm2 un lielāka ieguldīšana gatavā tranšejā | m | 0 | 0 | 0 | 126 | 0 | 0 | 0 | 126
5.41 | ZS kabeļa 185 mm2 un lielāka ievēršana caurulē | m | 0 | 0 | 0 | 294 | 0 | 0 | 0 | 294
5.411 | ZS plastmasas izolācijas kabeļa 185 mm2 un lielāka gala apdare | gab. | 0 | 0 | 0 | 2 | 0 | 0 | 0 | 2
5.412 | ZS plastmasas izolācijas kabeļa 185 mm2 un lielāka savienošanas uzmavas montāža | gab. | 0 | 0 | 0 | 2 | 0 | 0 | 0 | 2
5.413 | EPL vai sarkanās līnijas nospraušana | km | 0 | 0 | 0 | 0.21 | 0 | 0 | 0 | 0.21
5.414 | EPL digitālā uzmērīšana | km | 0 | 0 | 0 | 0.21 | 0 | 0 | 0 | 0.21
5.415 | Rakšanas atļaujas saņemšana konkrētās ielās | objekts | 0 | 0 | 0 | 1 | 0 | 0 | 0 | 1
5.416 | Liekās grunts aizvešana | m3 | 0 | 0 | 0 | 8 | 0 | 0 | 0 | 8
Materiāli
5.417 | Signāllenta kabeļlīnijai, platums 40 mm | m | 0 | 0 | 0 | 420 | 0 | 0 | 0 | 420
5.418 | Kabeļa marķējums (birka) 50x100 mm | gab. | 0 | 0 | 0 | 2 | 0 | 0 | 0 | 2
5.419 | Smiltis | m3 | 0 | 0 | 0 | 8 | 0 | 0 | 0 | 8
5.42 | Kabelis 1kV, četrdzīslu 4x240 Al | m | 0 | 0 | 0 | 430 | 0 | 0 | 0 | 430
5.421 | Gala apdare (g/a) līdz 1kV, četrdzīslu kabelim 150-240 mm2 | gb | 0 | 0 | 0 | 2 | 0 | 0 | 0 | 2
5.422 | Kabeļu aizsardzības caurule d=160, zemē guldāmā, gofrētā, cietā 750N | m | 0 | 0 | 0 | 150 | 0 | 0 | 0 | 150
5.423 | Kabeļu aizsardzības caurule d=110, zemē guldāmā, gofrētā, lokanā 450N | m | 0 | 0 | 0 | 144 | 0 | 0 | 0 | 144
5.424 | Savienošanas uzmava (s/u) līdz 1kV, četrdzīslu kabelim 120-240 mm2 | gb | 0 | 0 | 0 | 2 | 0 | 0 | 0 | 2
5.425 | Papildaprīkojums un rezerves daļas kabeļiem | kompl | 0 | 0 | 0 | 1 | 0 | 0 | 0 | 1
5.426 | Palīgmateriāli, komp. | objekts | 0 | 0 | 0 | 1 | 0 | 0 | 0 | 1
5.427 | Aizsarglenta kabelim, plastmasas | m | 0 | 0 | 0 | 126 | 0 | 0 | 0 | 126
A1721-F-5 AS"46" (10 kV)
Darbs
5.428 | Tranšeja - bedre VS uzmavām | gab. | 0 | 0 | 0 | 2 | 0 | 0 | 0 | 2
5.429 | Tranšejas rakšana un aizbēršana viena līdz divu kabeļu (caurules) guldīšanai 1m dziļumā | m | 0 | 0 | 0 | 45 | 0 | 0 | 0 | 45
5.43 | Kabeļu aizsargcaurules d=125 līdz 160 mm ieguldīšana gatavā tranšejā | m | 0 | 0 | 0 | 70 | 0 | 0 | 0 | 70
5.431 | VS 3 dzīslu kabeļa 120 - 240 mm2 ieguldīšana gatavā tranšejā | m | 0 | 0 | 0 | 10 | 0 | 0 | 0 | 10
5.432 | VS 3 dzīslu kabeļa 120 - 240 mm2 montāža caurulē | m | 0 | 0 | 0 | 35 | 0 | 0 | 0 | 35
5.433 | Kabeļa mehāniskā aizsarzība ar lentveida vai rievzobu profiliem | m | 0 | 0 | 0 | 15 | 0 | 0 | 0 | 15
5.434 | VS 3 dzīslu plastmasas izolācijas kabeļa no 120 mm2 savienošanas uzmavas montāža | gab. | 0 | 0 | 0 | 2 | 0 | 0 | 0 | 2
5.435 | EPL vai sarkanās līnijas nospraušana | km | 0 | 0 | 0 | 0.05 | 0 | 0 | 0 | 0.05
5.436 | EPL digitālā uzmērīšana | km | 0 | 0 | 0 | 0.05 | 0 | 0 | 0 | 0.05
5.437 | Rakšanas atļaujas saņemšana konkrētās ielās | objekts | 0 | 0 | 0 | 1 | 0 | 0 | 0 | 1
5.438 | Liekās grunts aizvešana | m3 | 0 | 0 | 0 | 5 | 0 | 0 | 0 | 5
Materiāli
5.439 | Pārejuzmava (p/u) 10 kV viendzīslu kabelim ar stiepļu ekrānu uz eļļas kabeli 95-240 mm2 | gab. | 0 | 0 | 0 | 2 | 0 | 0 | 0 | 2
5.44 | Smiltis | m3 | 0 | 0 | 0 | 3 | 0 | 0 | 0 | 3
5.441 | Šķembas | m3 | 0 | 0 | 0 | 2 | 0 | 0 | 0 | 2
5.442 | Kabeļu aizsardzības caurule d=160, zemē guldāmā, gofrētā, cietā 750N | m | 0 | 0 | 0 | 70 | 0 | 0 | 0 | 70
5.443 | Aizsarglenta kabelim, plastmasas | m | 0 | 0 | 0 | 15 | 0 | 0 | 0 | 15
5.444 | Kabelis 6-10kV, viendzīslu ar stiepļu ekrānu 1x240/25 Al | m | 0 | 0 | 0 | 45 | 0 | 0 | 0 | 45
A1710-F-14 AS"46" (10 kV SIA "REAL ESTATE"kabeļu līnija)
Darbs
5.445 | Tranšeja - bedre VS uzmavām | gab. | 0 | 0 | 0 | 2 | 0 | 0 | 0 | 2
5.446 | Tranšejas rakšana un aizbēršana viena līdz divu kabeļu (caurules) guldīšanai 1m dziļumā | m | 0 | 0 | 0 | 45 | 0 | 0 | 0 | 45
5.447 | Kabeļu aizsargcaurules d=125 līdz 160 mm ieguldīšana gatavā tranšejā | m | 0 | 0 | 0 | 70 | 0 | 0 | 0 | 70
5.448 | VS 3 dzīslu kabeļa 120 - 240 mm2 ieguldīšana gatavā tranšejā | m | 0 | 0 | 0 | 20 | 0 | 0 | 0 | 20
5.449 | VS 3 dzīslu kabeļa 120 - 240 mm2 montāža caurulē | m | 0 | 0 | 0 | 70 | 0 | 0 | 0 | 70
5.45 | Kabeļa mehāniskā aizsarzība ar lentveida vai rievzobu profiliem | m | 0 | 0 | 0 | 20 | 0 | 0 | 0 | 20
5.451 | VS 3 dzīslu plastmasas izolācijas kabeļa no 120 mm2 savienošanas uzmavas montāža | gab. | 0 | 0 | 0 | 4 | 0 | 0 | 0 | 4
5.452 | EPL vai sarkanās līnijas nospraušana | km | 0 | 0 | 0 | 0.05 | 0 | 0 | 0 | 0.05
5.453 | EPL digitālā uzmērīšana | km | 0 | 0 | 0 | 0.05 | 0 | 0 | 0 | 0.05
5.454 | Rakšanas atļaujas saņemšana konkrētās ielās | objekts | 0 | 0 | 0 | 1 | 0 | 0 | 0 | 1
5.455 | Liekās grunts aizvešana | m3 | 0 | 0 | 0 | 5 | 0 | 0 | 0 | 5
Materiāli
5.456 | Pārejuzmava (p/u) 10 kV viendzīslu kabelim ar stiepļu ekrānu uz eļļas kabeli 95-240 mm2 | gab. | 0 | 0 | 0 | 4 | 0 | 0 | 0 | 4
5.457 | Smiltis | m3 | 0 | 0 | 0 | 3 | 0 | 0 | 0 | 3
5.458 | Šķembas | m3 | 0 | 0 | 0 | 2 | 0 | 0 | 0 | 2
5.459 | Kabeļu aizsardzības caurule d=160, zemē guldāmā, gofrētā, cietā 750N | m | 0 | 0 | 0 | 70 | 0 | 0 | 0 | 70
5.46 | Aizsarglenta kabelim, plastmasas | m | 0 | 0 | 0 | 20 | 0 | 0 | 0 | 20
5.461 | Kabelis 6-10kV, viendzīslu ar stiepļu ekrānu 1x150/25 Al | m | 0 | 0 | 0 | 90 | 0 | 0 | 0 | 90
TP-1721, pieslēgums (0,4kV KL) Ziediņu ceļā
(ielas izbūves 8.kārta)
Darbs
5.462 | Tranšejas rakšana un aizbēršana viena līdz divu kabeļu (caurules) gūldīšanai 0.7m dziļumā | m | 0 | 0 | 0 | 0 | 0 | 0 | 162 | 162
5.463 | Kabeļu aizsargcaurules d=līdz 160 mm montāža | m | 0 | 0 | 0 | 0 | 0 | 0 | 114 | 114
5.464 | PEHD caurules d=110 līdz 160mm horizontāla urbšana | m | 0 | 0 | 0 | 0 | 0 | 0 | 46 | 46
5.465 | Kabeļa mehāniskā aizsarzība ar lentveida vai rievzobu profiliem | m | 0 | 0 | 0 | 0 | 0 | 0 | 48 | 48
5.466 | Teritorijas labiekārtošana | m2 | 0 | 0 | 0 | 0 | 0 | 0 | 50 | 50
5.467 | ZS kabeļa no 50 līdz 150mm2 ieguldīšana gatavā tranšejā | m | 0 | 0 | 0 | 0 | 0 | 0 | 48 | 48
5.468 | ZS kabeļa no 50 līdz 150mm2 ievēršana caurulē | m | 0 | 0 | 0 | 0 | 0 | 0 | 137 | 137
5.469 | ZS kabeļa (visu šķērsgriezumu) montāža pa koka balstu | kabelis | 0 | 0 | 0 | 0 | 0 | 0 | 1 | 1
5.47 | ZS plastmasas izolācijas kabeļa no 50 līdz 150mm2 gala apdare | gab. | 0 | 0 | 0 | 0 | 0 | 0 | 6 | 6
5.471 | ZS kabeļlīnijas pievienošana (atvienošana) | pievienoj. | 0 | 0 | 0 | 0 | 0 | 0 | 4 | 4
5.472 | ZS pārsprieguma novadītāja montāža balstā | kompl | 0 | 0 | 0 | 0 | 0 | 0 | 1 | 1
5.473 | Uzskaites sadalnes vairākiem elektroenerģijas skaitītājiem un kabeļu komutācijas sekciju montāža (piem., UKS tipa) | gab. | 0 | 0 | 0 | 0 | 0 | 0 | 2 | 2
5.474 | Kabeļu ieeju noblīvēšana | gab. | 0 | 0 | 0 | 0 | 0 | 0 | 1 | 1
5.475 | EPL vai sarkanās līnijas nospraušana | km | 0 | 0 | 0 | 0 | 0 | 0 | 0.2 | 0.2
5.476 | EPL digitālā uzmērīšana | km | 0 | 0 | 0 | 0 | 0 | 0 | 0.2 | 0.2
5.477 | Rakšanas atļaujas saņemšana konkrētās ielās | objekts | 0 | 0 | 0 | 0 | 0 | 0 | 1 | 1
5.478 | Zemēšanas vada montāža pa balstu | balsts | 0 | 0 | 0 | 0 | 0 | 0 | 1 | 1
5.479 | Vertikālā zemētāja dziļumā līdz 2,5 m montāža | gab. | 0 | 0 | 0 | 0 | 0 | 0 | 3 | 3
5.48 | Liekās grunts aizvešana | m3 | 0 | 0 | 0 | 0 | 0 | 0 | 5 | 5
Materiāli
5.481 | Pārsprieguma novadītājs ar spaili, AL/Cu 10-150 mm2, 280V/5kA, bez atdalītāja | kompl | 0 | 0 | 0 | 0 | 0 | 0 | 1 | 1
5.482 | Nozarspaile Al 50-240mm2 | gab | 0 | 0 | 0 | 0 | 0 | 0 | 8 | 8
5.483 | Kailvads, alumīnija A-50 | m | 0 | 0 | 0 | 0 | 0 | 0 | 10 | 10
5.484 | Elektrods, zemējuma, necinkots tērauds, d=16 mm, 2m ar daļēji cinkotu tērauda izvadu d=10mm,2,7m | gab | 0 | 0 | 0 | 0 | 0 | 0 | 3 | 3
5.485 | Drošinātājnaži NH-2 400A | gab | 0 | 0 | 0 | 0 | 0 | 0 | 9 | 9
5.486 | Drošinātāji NH-2 100A | gab | 0 | 0 | 0 | 0 | 0 | 0 | 3 | 3
5.487 | Drošinātāji NH00 50A, gG/gL | gab | 0 | 0 | 0 | 0 | 0 | 0 | 3 | 3
5.488 | Drošinātāji NH00 35, gG/gL | gab | 0 | 0 | 0 | 0 | 0 | 0 | 3 | 3
5.489 | Sadalne KKM-2 + USM-1, kabeļu komutācijas modulis un uzskaites modulis 1 skaitītājam, nominālā strāva līdz 63 A | gab | 0 | 0 | 0 | 0 | 0 | 0 | 1 | 1
5.49 | Sadalne KKM-4 + USM-2, kabeļu komutācijas modulis un uzskaites modulis 2 skaitītājiem, nominālā strāva līdz 63 A | gab | 0 | 0 | 0 | 0 | 0 | 0 | 1 | 1
5.491 | Kabelis 1kV, četrdzīslu 4x150 Al | m | 0 | 0 | 0 | 0 | 0 | 0 | 210 | 210
5.492 | Gala apdare (g/a) līdz 1kV, četrdzīslu kabelim 150-240 mm2 | gab | 0 | 0 | 0 | 0 | 0 | 0 | 6 | 6
5.493 | Kabeļu aizsardzības caurule d=160, zemē guldāmā, gofrētā, caurdures 1250N | m | 0 | 0 | 0 | 0 | 0 | 0 | 46 | 46
5.494 | Kabeļu aizsardzības caurule d=110, zemē guldāmā, gofrētā, cietā 750N | m | 0 | 0 | 0 | 0 | 0 | 0 | 58 | 58
5.495 | Kabeļu aizsardzības caurule d=110, zemē guldāmā, gofrētā, lokanā 450N | m | 0 | 0 | 0 | 0 | 0 | 0 | 56 | 56
5.496 | Aizsargs kabelim, stiprināms pie balsta, metāla 60mm | gab | 0 | 0 | 0 | 0 | 0 | 0 | 1 | 1
5.497 | Papildaprīkojums un rezerves daļas kabeļiem | kompl | 0 | 0 | 0 | 0 | 0 | 0 | 1 | 1
5.498 | Keramzīts sadalietaisēm | litri | 0 | 0 | 0 | 0 | 0 | 0 | 20 | 20
5.499 | Grants | m3 | 0 | 0 | 0 | 0 | 0 | 0 | 5 | 5
5.5 | Signāllenta kabeļlīnijai, platums 40 mm | m | 0 | 0 | 0 | 0 | 0 | 0 | 162 | 162
5.501 | Kabeļa marķējums (birka) 50x100 mm | gab. | 0 | 0 | 0 | 0 | 0 | 0 | 6 | 6
5.502 | Smiltis | m3 | 0 | 0 | 0 | 0 | 0 | 0 | 5 | 5
5.503 | Palīgmateriāli, komp. | objekts | 0 | 0 | 0 | 0 | 0 | 0 | 1 | 1
5.504 | Aizsarglenta kabelim, plastmasas | m | 0 | 0 | 0 | 0 | 0 | 0 | 51 | 51
Demontāža
5.505 | Individuālās uzskaites sadalnes ar vienu skaitītāju, demontāža | gab | 0 | 0 | 0 | 0 | 0 | 0 | 2 | 2
A/st.46 20 kV kabeļa trase
(ielas izbūves piketa atzīme38+40 līdz 39+00, ielas izbūves 8.kārta)
Darbs
5.506 | Tranšejas rakšana un aizbēršana viena līdz divu kabeļu (caurules) guldīšanai 1m dziļumā ar rokām | m | 0 | 0 | 0 | 0 | 0 | 0 | 41 | 41
5.507 | Tranšeja - bedre kabeļa vai citu apakšzemes komunikāciju apsekošanai (šurfēšana) | gab. | 0 | 0 | 0 | 0 | 0 | 0 | 1 | 1
5.508 | Kabeļu aizsargcaurules d=līdz 160 mm montāža | m | 0 | 0 | 0 | 0 | 0 | 0 | 41 | 41
5.509 | Teritorijas labiekārtošana | m2 | 0 | 0 | 0 | 0 | 0 | 0 | 5 | 5
5.51 | Rakšanas atļaujas saņemšana konkrētās ielās | objekts | 0 | 0 | 0 | 0 | 0 | 0 | 1 | 1
Materiāli
5.511 | Kabeļu aizsardzības caurule d=160, zemē guldāmā, dalāmā 750N | m | 0 | 0 | 0 | 0 | 0 | 0 | 41 | 41
5.512 | Smiltis | m3 | 0 | 0 | 0 | 0 | 0 | 0 | 2.5 | 2.5
A1721-F-5 AS"46" (10 kV)
(ielas izbūves piketa atzīme 38+40 līdz 47+40, ielas izbūves 8.kārta)
Darbs
5.513 | Tranšeja - bedre VS uzmavām | gab. | 0 | 0 | 0 | 0 | 0 | 0 | 2 | 2
5.514 | Tranšejas rakšana un aizbēršana viena līdz divu kabeļu (caurules) guldīšanai 1m dziļumā | m | 0 | 0 | 0 | 0 | 0 | 0 | 39 | 39
5.515 | Tranšeja - bedre kabeļa vai citu apakšzemes komunikāciju apsekošanai (šurfēšana) | gab. | 0 | 0 | 0 | 0 | 0 | 0 | 9 | 9
5.516 | Kabeļu aizsargcaurules d=125 līdz 160 mm ieguldīšana gatavā tranšejā | m | 0 | 0 | 0 | 0 | 0 | 0 | 70 | 70
5.517 | VS 3 dzīslu kabeļa 120 - 240 mm2 ieguldīšana gatavā tranšejā | m | 0 | 0 | 0 | 0 | 0 | 0 | 10 | 10
5.518 | VS 3 dzīslu kabeļa 120 - 240 mm2 montāža caurulē | m | 0 | 0 | 0 | 0 | 0 | 0 | 35 | 35
5.519 | Kabeļa mehāniskā aizsarzība ar lentveida vai rievzobu profiliem | m | 0 | 0 | 0 | 0 | 0 | 0 | 10 | 10
5.52 | VS 3 dzīslu plastmasas izolācijas kabeļa no 120 mm2 savienošanas uzmavas montāža | gab. | 0 | 0 | 0 | 0 | 0 | 0 | 2 | 2
5.521 | EPL vai sarkanās līnijas nospraušana | km | 0 | 0 | 0 | 0 | 0 | 0 | 0.05 | 0.05
5.522 | EPL digitālā uzmērīšana | km | 0 | 0 | 0 | 0 | 0 | 0 | 0.05 | 0.05
5.523 | Rakšanas atļaujas saņemšana konkrētās ielās | objekts | 0 | 0 | 0 | 0 | 0 | 0 | 1 | 1
5.524 | Liekās grunts aizvešana | m3 | 0 | 0 | 0 | 0 | 0 | 0 | 5 | 5
Materiāli
5.525 | Pārejuzmava (p/u) 10 kV viendzīslu kabelim ar stiepļu ekrānu uz eļļas kabeli 95-240 mm2 | gab. | 0 | 0 | 0 | 0 | 0 | 0 | 2 | 2
5.526 | Smiltis | m3 | 0 | 0 | 0 | 0 | 0 | 0 | 3 | 3
5.527 | Šķembas | m3 | 0 | 0 | 0 | 0 | 0 | 0 | 2 | 2
5.528 | Kabeļu aizsardzības caurule d=160, zemē guldāmā, gofrētā, cietā 750N | m | 0 | 0 | 0 | 0 | 0 | 0 | 70 | 70
5.529 | Aizsarglenta kabelim, plastmasas | m | 0 | 0 | 0 | 0 | 0 | 0 | 10 | 10
5.53 | Kabelis 6-10kV, viendzīslu ar stiepļu ekrānu 1x240/25 Al | m | 0 | 0 | 0 | 0 | 0 | 0 | 45 | 45
A1710-F-14 AS"46" (10 kV SIA "REAL ESTATE"kabeļu līnija)
(ielas izbūves piketa atzīme 38+40 līdz 47+40, ielas izbūves 8.kārta)
Darbs
5.531 | Tranšeja - bedre VS uzmavām | gab. | 0 | 0 | 0 | 0 | 0 | 0 | 2 | 2
5.532 | Tranšejas rakšana un aizbēršana viena līdz divu kabeļu (caurules) guldīšanai 1m dziļumā | m | 0 | 0 | 0 | 0 | 0 | 0 | 45 | 45
5.533 | Kabeļu aizsargcaurules d=125 līdz 160 mm ieguldīšana gatavā tranšejā | m | 0 | 0 | 0 | 0 | 0 | 0 | 70 | 70
5.534 | VS 3 dzīslu kabeļa 120 - 240 mm2 ieguldīšana gatavā tranšejā | m | 0 | 0 | 0 | 0 | 0 | 0 | 20 | 20
5.535 | VS 3 dzīslu kabeļa 120 - 240 mm2 montāža caurulē | m | 0 | 0 | 0 | 0 | 0 | 0 | 70 | 70
5.536 | Kabeļa mehāniskā aizsarzība ar lentveida vai rievzobu profiliem | m | 0 | 0 | 0 | 0 | 0 | 0 | 20 | 20
5.537 | VS 3 dzīslu kabeļa pārejas (papīra - plastmasas izolācija) savienojuma uzmavas montāža | gab. | 0 | 0 | 0 | 0 | 0 | 0 | 4 | 4
5.538 | EPL vai sarkanās līnijas nospraušana | km | 0 | 0 | 0 | 0 | 0 | 0 | 0.05 | 0.05
5.539 | EPL digitālā uzmērīšana | km | 0 | 0 | 0 | 0 | 0 | 0 | 0.05 | 0.05
5.54 | Rakšanas atļaujas saņemšana konkrētās ielās | objekts | 0 | 0 | 0 | 0 | 0 | 0 | 1 | 1
5.541 | Liekās grunts aizvešana | m3 | 0 | 0 | 0 | 0 | 0 | 0 | 5 | 5
Materiāli
5.542 | Pārejuzmava (p/u) 10 kV viendzīslu kabelim ar stiepļu ekrānu uz eļļas kabeli 95-240 mm2 | gab. | 0 | 0 | 0 | 0 | 0 | 0 | 4 | 4
5.543 | Smiltis | m3 | 0 | 0 | 0 | 0 | 0 | 0 | 3 | 3
5.544 | Šķembas | m3 | 0 | 0 | 0 | 0 | 0 | 0 | 2 | 2
5.545 | Kabeļu aizsardzības caurule d=160, zemē guldāmā, gofrētā, cietā 750N | m | 0 | 0 | 0 | 0 | 0 | 0 | 70 | 70
5.546 | Aizsarglenta kabelim, plastmasas | m | 0 | 0 | 0 | 0 | 0 | 0 | 20 | 20
5.547 | Kabelis 6-10kV, viendzīslu ar stiepļu ekrānu 1x150/25 Al | m | 0 | 0 | 0 | 0 | 0 | 0 | 90 | 90
L-22 "AS 46"- A-643 (20 kV GVL)
(ielas izbūves piketa atzīme 38+40 līdz 47+40, ielas izbūves 8.kārta)
Darbs
5.548 | Tranšeja horizontālam zemēšanas kontūram | m | 0 | 0 | 0 | 0 | 0 | 0 | 150 | 150
5.549 | Tranšejas rakšana un aizbēršana viena līdz divu kabeļu (caurules) gūldīšanai 1m dziļumā | m | 0 | 0 | 0 | 0 | 0 | 0 | 181 | 181
5.55 | Kabeļu aizsargcaurules d=125 līdz 160 mm ieguldīšana gatavā tranšejā | m | 0 | 0 | 0 | 0 | 0 | 0 | 114 | 114
5.551 | Kabeļa mehāniskā aizsarzība ar lentveida vai rievzobu profiliem | m | 0 | 0 | 0 | 0 | 0 | 0 | 128 | 128
5.552 | Kabeļa trases uzrādītāja stabiņa uzstādīšana | gab. | 0 | 0 | 0 | 0 | 0 | 0 | 3 | 3
5.553 | 1.kategorijas tālsatikames ceļu atjaunošana | m2 | 0 | 0 | 0 | 0 | 0 | 0 | 70 | 70
5.554 | Ielu (brauktuvju) asfaltbetona seguma demontāža | m2 | 0 | 0 | 0 | 0 | 0 | 0 | 70 | 70
5.555 | Teritorijas labiekārtošana | m2 | 0 | 0 | 0 | 0 | 0 | 0 | 50 | 50
5.556 | VS 3 dzīslu kabeļa 120 - 240 mm2 ieguldīšana gatavā tranšejā | m | 0 | 0 | 0 | 0 | 0 | 0 | 113 | 113
5.557 | VS 3 dzīslu kabeļa 120 - 240 mm2 montāža caurulē | m | 0 | 0 | 0 | 0 | 0 | 0 | 68 | 68
5.558 | VS 3 dzīslu kabeļa 35 - 95 mm2 montāža pa koka balstu | kabelis | 0 | 0 | 0 | 0 | 0 | 0 | 2 | 2
5.559 | VS 3 dzīslu kabeļa 120 - 240 mm2 montāža pa koka balstu | kabelis | 0 | 0 | 0 | 0 | 0 | 0 | 2 | 2
5.56 | VS 3 dzīslu plastmasas izolācijas kabeļa līdz 95 mm2 gala apdare | gab. | 0 | 0 | 0 | 0 | 0 | 0 | 2 | 2
5.561 | VS 3 dzīslu plastmasas izolācijas kabeļa no 120 mm2 gala apdare | gab. | 0 | 0 | 0 | 0 | 0 | 0 | 2 | 2
5.562 | VS starpbalsta (I-balsta) montāža | gab. | 0 | 0 | 0 | 0 | 0 | 0 | 2 | 2
5.563 | VS balsta atgāžņa montāža | gab. | 0 | 0 | 0 | 0 | 0 | 0 | 2 | 2
5.564 | VS pārsprieguma novadītāja montāža balstā | gab | 0 | 0 | 0 | 0 | 0 | 0 | 12 | 12
5.565 | VS balsta horizontālās vai vert. traverses montāža | gab. | 0 | 0 | 0 | 0 | 0 | 0 | 2 | 2
5.566 | VS balsta cepurītes montāža | gab. | 0 | 0 | 0 | 0 | 0 | 0 | 4 | 4
5.567 | GL atdalītāja montāža | gab. | 0 | 0 | 0 | 0 | 0 | 0 | 2 | 2
5.568 | Horizontālā zemētāja montāža tranšejā | m | 0 | 0 | 0 | 0 | 0 | 0 | 150 | 150
5.569 | Zemēšanas vada montāža pa balstu | balsts | 0 | 0 | 0 | 0 | 0 | 0 | 4 | 4
5.57 | Vertikālā zemētāja dziļumā līdz 5 m montāža | gab | 0 | 0 | 0 | 0 | 0 | 0 | 36 | 36
5.571 | Zemēšanas kontūra pretestības mērīšana | kontūrs | 0 | 0 | 0 | 0 | 0 | 0 | 4 | 4
5.572 | Citi profilaktiskie mērījumi | objekts | 0 | 0 | 0 | 0 | 0 | 0 | 1 | 1
5.573 | EPL vai sarkanās līnijas nospraušana | km | 0 | 0 | 0 | 0 | 0 | 0 | 0.2 | 0.2
5.574 | EPL digitālā uzmērīšana | km | 0 | 0 | 0 | 0 | 0 | 0 | 0.2 | 0.2
5.575 | Balsta bandažas POLESAVER montāža | gab. | 0 | 0 | 0 | 0 | 0 | 0 | 2 | 2
Materiāli
5.576 | Kabelis 20kV, viendzīslu ar lentas ekrānu 3x150+35 Al (Wiski) | m | 0 | 0 | 0 | 0 | 0 | 0 | 142 | 142
5.577 | Kabelis 20kV, viendzīslu ar lentas ekrānu 3x95+35 Al (Wiski) | m | 0 | 0 | 0 | 0 | 0 | 0 | 83 | 83
5.578 | Traversa A balstam, attālums starp vadiem 1100 mm | k-ts | 0 | 0 | 0 | 0 | 0 | 0 | 2 | 2
5.579 | Atgāžņa stiprināšanas mezgls | k-ts | 0 | 0 | 0 | 0 | 0 | 0 | 3 | 3
5.58 | Rīģelis, koka, L=430mm, d=160 mm | gab. | 0 | 0 | 0 | 0 | 0 | 0 | 3 | 3
5.581 | Rīģelis, koka, L=500mm, d=160 mm | gab. | 0 | 0 | 0 | 0 | 0 | 0 | 4 | 4
5.582 | Rīģeļa skava | gab. | 0 | 0 | 0 | 0 | 0 | 0 | 12 | 12
5.583 | Distances sprādze ar 1000 mm bandāžu kabeļa montāžai uz metāla vai betona balstiem, kab. d<45 mm | gab. | 0 | 0 | 0 | 0 | 0 | 0 | 50 | 50
5.584 | Balstu cepure, 230-260 mm | gab. | 0 | 0 | 0 | 0 | 0 | 0 | 4 | 4
5.585 | Papildaprīkojums un rezerves daļas kopnēm | k-ts | 0 | 0 | 0 | 0 | 0 | 0 | 4 | 4
5.586 | Bultskrūve 500mm ar uzgriezni un paplāksnēm | k-ts | 0 | 0 | 0 | 0 | 0 | 0 | 12 | 12
5.587 | Papildaprīkojums un rezerves daļas gaisvadu līnijām | k-ts | 0 | 0 | 0 | 0 | 0 | 0 | 1 | 1
5.588 | Signāllenta kabeļlīnijai, platums 40 mm | m | 0 | 0 | 0 | 0 | 0 | 0 | 181 | 181
5.589 | Informatīvs, zemē ierokams stabs (piketa stabs) 1.6 m | gab. | 0 | 0 | 0 | 0 | 0 | 0 | 3 | 3
5.59 | Pārsprieguma novadītājs, metāloksīda, 24kV ar 2. līnijas izlādes klasi | gab. | 0 | 0 | 0 | 0 | 0 | 0 | 6 | 6
5.591 | Izlādņa stiprinājums 20kV kabeļa balstā | k-ts | 0 | 0 | 0 | 0 | 0 | 0 | 4 | 4
5.592 | Nozarspaile 16-120mm2 | gab. | 0 | 0 | 0 | 0 | 0 | 0 | 60 | 60
5.593 | Spaile, kopņu 50-240mm2 Al | gab. | 0 | 0 | 0 | 0 | 0 | 0 | 6 | 6
5.594 | Enkurspaile kailvadam vai izolētam CCX vadam, šķērsgriezumiem no 25-120 mm2 | gab. | 0 | 0 | 0 | 0 | 0 | 0 | 9 | 9
5.595 | Koka stabs 3. klase d=170mm L=10m | gab. | 0 | 0 | 0 | 0 | 0 | 0 | 5 | 5
5.596 | Koka stabs 4. klase d=180mm L=12m | gab. | 0 | 0 | 0 | 0 | 0 | 0 | 2 | 2
5.597 | Tēraudaluminīja vads AT-35 | m | 0 | 0 | 0 | 0 | 0 | 0 | 100 | 100
5.598 | Vads, izolēts CCXWK 95 mm2 | m | 0 | 0 | 0 | 0 | 0 | 0 | 70 | 70
5.599 | Atdalītājs, slodzes ar 3 izolatoriem uz fāzi, ar vienu zemēšanas nazi kustīgā kontakta pusē, uzst. vienstatņa balstā, horizontāls nažu novietojums, (SA24-3-1Z-VSV) | k-ts | 0 | 0 | 0 | 0 | 0 | 0 | 1 | 1
5.6 | Atdalītājs, slodzes ar 3 izolatoriem uz fāzi, ar vienu zemēšanas nazi kustīgā kontakta pusē, uzst. vienstatņa balstā, vertikāls nažu novietojums, (SA-24-3-1Z-VG-A) | k-ts | 0 | 0 | 0 | 0 | 0 | 0 | 1 | 1
5.601 | Elektrods, zemējuma, necinkots tērauds, d=16 mm, 2m | gab. | 0 | 0 | 0 | 0 | 0 | 0 | 36 | 36
5.602 | Zemējuma stieple, necinkota d 10 mm | m | 0 | 0 | 0 | 0 | 0 | 0 | 150 | 150
5.603 | Spaile zemējuma, cinkotam metālam, zemējuma elektroda d=20 mm savienošanai ar stiepli d=8-10 mm | gab. | 0 | 0 | 0 | 0 | 0 | 0 | 4 | 4
5.604 | Skava zemējuma izvadam | gab. | 0 | 0 | 0 | 0 | 0 | 0 | 180 | 180
5.605 | Smiltis | m3 | 0 | 0 | 0 | 0 | 0 | 0 | 4.5 | 4.5
5.606 | Šķembas | m3 | 0 | 0 | 0 | 0 | 0 | 0 | 5.2 | 5.2
5.607 | Melnzeme | m3 | 0 | 0 | 0 | 0 | 0 | 0 | 1.8 | 1.8
5.608 | Tapizolators, porcelāna (vītne tiešai montāžai uz tapas), 24 kV | gab. | 0 | 0 | 0 | 0 | 0 | 0 | 12 | 12
5.609 | Piekarizolators, kompozītais, 24kV | gab. | 0 | 0 | 0 | 0 | 0 | 0 | 9 | 9
5.61 | Gala apdare (g/a) 20 kV ārtipa, 1-dzīslu Wisky kabelim ar alumīnija lentas ekrānu spriegumam 20kV (50-95mm2) | k-ts | 0 | 0 | 0 | 0 | 0 | 0 | 2 | 2
5.611 | Gala apdare (g/a) 20 kV ārtipa, 1-dzīslu Wisky kabelim ar alumīnija lentas ekrānu spriegumam 20kV (95-240mm2) | k-ts | 0 | 0 | 0 | 0 | 0 | 0 | 2 | 2
5.612 | Kabeļu aizsardzības caurule d=160, zemē guldāmā, gofrētā, cietā 750N | m | 0 | 0 | 0 | 0 | 0 | 0 | 99 | 99
5.613 | Kabeļu aizsardzības caurule d=160, zemē guldāmā, gofrētā, lokanā 450N | m | 0 | 0 | 0 | 0 | 0 | 0 | 15 | 15
5.614 | Aizsarglenta kabelim, plastmasas | m | 0 | 0 | 0 | 0 | 0 | 0 | 113 | 113
5.615 | Aizsargs kabelim, stiprināms pie balsta, metāla | gab. | 0 | 0 | 0 | 0 | 0 | 0 | 4 | 4
5.616 | Balsta bandaža POLESAVER | gab. | 0 | 0 | 0 | 0 | 0 | 0 | 4 | 4
Demontāžas darbi
5.617 | VS enkurbalsta (3-kāju) demontāža | gab. | 0 | 0 | 0 | 0 | 0 | 0 | 1 | 1
5.618 | VS dzelzbetona pastaba demontāža | gab. | 0 | 0 | 0 | 0 | 0 | 0 | 1 | 1
5.619 | VS vadu demontāža | v.v/km | 0 | 0 | 0 | 0 | 0 | 0 | 0.312 | 0.312
5.62 | VS pārejas vadu demontāža abos balstos | vads | 0 | 0 | 0 | 0 | 0 | 0 | 3 | 3
5.621 | VS starpbalsta (I-balsta) demontāža | gab. | 0 | 0 | 0 | 0 | 0 | 0 | 3 | 3
5.622 | VS atdalītāja / slodzes slēdža demontāža balstā | gab. | 0 | 0 | 0 | 0 | 0 | 0 | 1 | 1
5.623 | PAS (SAX) vada demontāža | v.v/km | 0 | 0 | 0 | 0 | 0 | 0 | 0.174 | 0.174
Kopā:
Piezīmes:
Darbu veikšana un pielietotie materiāli atbilstoši būvprojekta 15.sējuma "Ekonomikas daļa" sadaļas "Specifikācijas" kā arī citu būvnormatīvu prasībām.
Darbu veikšana, kuru montāža nav aprakstīta sadaļā "Specifikācijas" kā arī attēlota rasējumos, veicami atbilstoši ražotāja instrukcijām.
Darbu apjomu sarakstos uzrādītie darbu daudzumi ir aptuveni un var atšķirties no faktiski dabā paveiktā uzmērītā darba apjoma, pirms materiālu pasūtīšanas apjomu precizēt dabā.
Sastādīja:
(Vārds, uzvārds, paraksts un tā atsifrējums, datums)
Pārbaudīja:
(Vārds, uzvārds, paraksts un tā atsifrējums, datums)
Saskaņoja:
(Vārds, uzvārds, paraksts un tā atsifrējums, datums)

## EST
Darbu apjomu saraksts Nr.6
Elektronisko sakaru tīkli, ārējie tīkli
Objekta nosaukums: | Loka maģistrāles rekonstrukcija posmā no Kalnciema ceļa līdz Jelgavas pilsētas administratīvajai robežai
Pozīcijas numurs | Darba nosaukums | Mērvienība | Apjoms | [7 empty] | Apjoms kārtas kopā | Vienības cena (euro) | Kopējā cena (euro)
|  |  | Pārejas posms no Kalnciema ceļa līdz 2.kārtai | 2.kārta | 3.kārta | 4.kārta | 5.kārta | 6.kārta | 7.kārta | 8.kārta
1 | 2 | 3 | 4 | 5 | 6 | 7 | 8 | 9 | 10 | 11 | 12 | 13 | 14
6. Elektronisko sakaru tīkli, ārējie tīkli
Kabeļu kanalizācijas izbūve pašvaldības vajadzībām un esošo sakaru kabeļu aizsardzība, pārbūve saistībā ar ielas risinājumiem
6.1.Pašvaldības tīkli - sakaru kanalizācija
Darbs
6.1.1 | Tranšejas rakšana un aizbēršana platumā līdz 0.5m apdzīvotā vietā | m | 100 | 950 | 1110 | 2890 | 480 | 910 | 300 | 990 | 7730
6.1.2 | Tranšejas rakšana un aizbēršana platumā līdz 0.3m ar rokām | m | 0 | 115 | 280 | 470 | 85 |  | 20 | 110 | 1080
6.1.3 | Asfaltbetona seguma demontāža | m2 | 0 | 0 | 0 | 236 | 0 | 0 | 0 | 0 | 236
6.1.4 | Betona bruģa seguma demontāža | m2 | 0 | 0 | 0 | 790 | 0 | 0 | 0 | 0 | 790
6.1.5 | Kabeļu kanalizācijas cauruļu ieguldīšana tranšejā | m | 100 | 1995 | 2460 | 6230 | 1045 | 1820 | 620 | 1100 | 15370
6.1.6 | Kabeļu akas PEH uzstādīšana, plastmasas KKC2 uzstādīšana | gab. | 2 | 13 | 14 | 31 | 7 | 8 | 5 | 11 | 91
6.1.7 | Kabeļu kanalizācijas aku lūku komplektu nomaiņa uz ietves | gab. | 0 | 0 | 0 | 12 | 0 | 0 | 0 | 0 | 12
6.1.8 | Piesārņotās augsnes noņemšana | m3 | 0 | 0 | 0 | 59 | 0 | 0 | 0 | 0 | 59
6.1.9 | Melnzemes pievešana un izlīdzināšana 10cm | m2 | 0 | 0 | 0 | 1162 | 0 | 0 | 0 | 0 | 1162
6.1.10 | Zālāja sēšana un pievelšana | m2 | 0 | 0 | 0 | 1162 | 0 | 0 | 0 | 0 | 1162
6.1.11 | Ietvju asfaltbetona seguma atjaunošana 14/4cm | m2 | 0 | 0 | 0 | 122 | 0 | 0 | 0 | 0 | 122
6.1.12 | Braucamās daļas asfaltbetona seguma atjaunošana 25/10cm | m2 | 0 | 0 | 0 | 114 | 0 | 0 | 0 | 0 | 114
6.1.13 | Ietvju betona plākšņu seguma pārbruģešana | m2 | 0 | 0 | 0 | 790 | 0 | 0 | 0 | 0 | 790
6.1.14 | Telekomunikāciju tīklu izpilddokumentācijas izgatavošana saskaņā ar tehniskajām prasībām (vaļēja tranšeja) | objekts | 1 | 1 | 1 | 1 | 1 | 1 | 1 | 1 | 8
Pašvaldības tīkli - optiskie, elektriskie tīkli un iekārtas
6.1.15 | Savienojuma kārbas uzstādīšana uz stabiem vai konstrukcijām. | gab. | 0 | 0 | 0 | 43 | 0 | 0 | 0 | 0 | 43
6.1.16 | El. sadales kārbiņas uzstādīšana akā | gab. | 0 | 0 | 0 | 25 | 0 | 0 | 0 | 0 | 25
6.1.17 | El. 1F-3F automatsledza uzstādīšana skapi | gab. | 0 | 0 | 0 | 8 | 0 | 0 | 0 | 0 | 8
6.1.18 | Ārtelpu sadales skapju ar ierokamu pamatu uzstādīšana. | gab. | 0 | 0 | 0 | 1 | 0 | 0 | 0 | 0 | 1
6.1.19 | Pieņemšanas testēšana un profilaktiskie mērījumi 1. šķiedra | šķiedra | 0 | 0 | 0 | 46 | 0 | 0 | 0 | 0 | 46
6.1.20 | Pieņemšanas testēšana un profilaktiskie mērījumi katra nākošā šķiedra | šķiedra | 0 | 0 | 0 | 270 | 0 | 0 | 0 | 0 | 270
6.1.21 | Opt. sadales patch paneļa montāža | gab | 0 | 0 | 0 | 3 | 0 | 0 | 0 | 0 | 3
6.1.22 | VK kronšteina uzstādīšana | gab. | 0 | 0 | 0 | 33 | 0 | 0 | 0 | 0 | 33
6.1.23 | Optiskas konvertora uzstādīšana | gab. | 0 | 0 | 0 | 43 | 0 | 0 | 0 | 0 | 43
6.1.24 | Buksiera ievilkšana kabeļu kanalizācijā | m | 0 | 0 | 0 | 1800 | 0 | 0 | 0 | 0 | 1800
6.1.25 | Buksiera ievilkšana brīvā jaunizbūvētā kabeļu kanalizācijā | m | 0 | 0 | 0 | 13200 | 0 | 0 | 0 | 0 | 13200
6.1.26 | Sadales opt. kabeļa ieguldīšana kabeļu kanalizācijā | m | 0 | 0 | 0 | 4900 | 0 | 0 | 0 | 0 | 4900
6.1.27 | Elektro kabeļa ieguldīšana kabeļu kanalizācijā | m | 0 | 0 | 0 | 4400 | 0 | 0 | 0 | 0 | 4400
6.1.28 | Maģ. Opt. kabeļu ieguldīšana KK Diam. līdz 36mm | m | 0 | 0 | 0 | 17880 | 0 | 0 | 0 | 0 | 17880
6.1.29 | Tīkla elementu marķēšana | marķējumi | 0 | 0 | 0 | 43 | 0 | 0 | 0 | 0 | 43
6.1.30 | Videokameras , Automaš. Nr. Fiksejošās kameras un Kustības ātrumu displēja montāža | uzmava | 0 | 0 | 0 | 31 | 0 | 0 | 0 | 0 | 31
6.1.31 | Uzmavas uzstādīšana un 2 optisko kabeļu iestrāde uzmavā (UVT tipa uzmava) | uzmava | 0 | 0 | 0 | 12 | 0 | 0 | 0 | 0 | 12
6.1.32 | Jauna 4F optiskā kabeļa pievienošana uzmavai | kabelis | 0 | 0 | 0 | 43 | 0 | 0 | 0 | 0 | 43
6.1.33 | Optiskā kabeļa šķiedru metināšana, montāžas kvalitātes kontrole pēc montāžas pabeigšanas (jaunieguldīts kabelis) 1. šķiedra | metinājums | 0 | 0 | 0 | 46 | 0 | 0 | 0 | 0 | 46
6.1.34 | Optiskā kabeļa šķiedru metināšana, montāžas kvalitātes kontrole pēc montāžas pabeigšanas (jaunieguldīts kabelis) katra nākošā šķiedra | metinājums | 0 | 0 | 0 | 270 | 0 | 0 | 0 | 0 | 270
6.1.35 | Optiskā kabeļa montāža gala iekārtā (ODF) kabelis bez konektoriem, 1. šķiedra | šķiedra | 0 | 0 | 0 | 3 | 0 | 0 | 0 | 0 | 3
6.1.36 | Optiskā kabeļa montāža gala iekārtā (ODF) kabelis bez konektoriem, katra nākošā šķiedra | šķiedra | 0 | 0 | 0 | 141 | 0 | 0 | 0 | 0 | 141
6.1.37 | Jaunas optiskā kabeļa ļīnijas pases sagatavošana | dok.pakete | 0 | 0 | 0 | 3 | 0 | 0 | 0 | 0 | 3
Materiāli - sakaru kanalizācija
6.1.6 | Kab.kanaliz.caurule 100x6000 | gab. | 17 | 328 | 380 | 1008 | 166 | 320 | 104 | 340 | 2663
6.1.7 | Kab.kanaliz.caurules līkums(100/22°) | gab. | 0 | 8 | 2 | 16 | 18 |  | 4 | 12 | 60
6.1.8 | Kab.kanaliz.caurules līkums(100/45°) | gab. | 0 | [5 empty] | 6 | 6 | 12
6.1.9 | Kab.kanaliz.caurules līkums(100/90°) | gab. | 0 |  |  | 2 |  |  | 2 |  | 4
6.1.10 | Kab.kanaliz.caurules noslēdz.gals UTM 100 | gab. | 1 | 52 | 60 | 156 | 28 | 36 | 24 | 44 | 401
6.1.11 | Kab.kanaliz.caurules noslēdz.gals(50mm) | gab. |  | 6 | 22 | 48 | 8 |  | 4 | 12 | 100
6.1.12 | Dzelzsbetona riņķis kabeļakām | gab. | 2 | 13 | 14 | 43 | 7 | 8 | 5 | 11 | 103
6.1.13 | Gofr.kanalizācijas caurule 50mm PE SARKANA | m |  | 125 | 310 | 520 | 100 |  | 25 | 120 | 1200
6.1.14 | Akas lūkas matrica " OT-Jelgava " | gab. | [5 empty] | 1 |  |  | 1
6.1.15 | Akas lūka fiks.augst.B125 686mm, " OT-Jelgava " | gab. | 2 | 13 | 14 | 43 | 7 | 8 | 5 | 11 | 103
6.1.16 | Atloks dzelzsb. gredz. pilnai fiksācijai | gab. | 6 | 39 | 42 | 129 | 21 | 24 | 15 | 33 | 309
6.1.17 | Kabeļu brīd. lenta, plīstošā, 50mmX500m | rol. | 1 | 2 | 3 | 7 | 1 | 2 | 1 | 2 | 19
6.1.18 | Silikons N, neitrāls hermēt. 310ml | gab. | 2 | 13 | 14 | 31 | 7 | 8 | 5 | 11 | 91
6.1.19 | Plastm aka KP-PEH 800X650 ar kv-pamatni | gab. | 2 | 13 | 14 | 31 | 7 | 8 | 5 | 11 | 91
6.1.20 | Dībelis saitītēm 10x43 (JST) 100 gab. | gab. | 1 | 1 | 1 | 2 | 1 | 1 | 1 | 1 | 9
Materiāli - optiskie, elektriskie tīkli un iekārtas
6.1.53 | Kabelu saitīte 200x4,8 melna | pac. | 0 | 0 | 0 | 10 | 0 | 0 | 0 | 0 | 10
6.1.54 | Virve kabeļa ievilkšanai(6mm/500m) | gab. | 0 | 0 | 0 | 24 | 0 | 0 | 0 | 0 | 24
6.1.55 | Opt.piev.kab.SC 0.9/-/1/2/MM(50/125),2m | gab. | 0 | 0 | 0 | 144 | 0 | 0 | 0 | 0 | 144
6.1.56 | Uzmava UVT-10-96-A VEF | gab. | 0 | 0 | 0 | 12 | 0 | 0 | 0 | 0 | 12
6.1.57 | Atslēga uzmavai UVT VEF | gab. | 0 | 0 | 0 | 12 | 0 | 0 | 0 | 0 | 12
6.1.58 | Opt. kanaliz. kabelis SM 48F 9/125 | m | 0 | 0 | 0 | 17880 | 0 | 0 | 0 | 0 | 17880
6.1.59 | Opt.SC/SC adapteris | gab. | 0 | 0 | 0 | 144 | 0 | 0 | 0 | 0 | 144
6.1.60 | Optisko adapteru tīrīšanas nūjiņas (10 gab.) | pac. | 0 | 0 | 0 | 15 | 0 | 0 | 0 | 0 | 15
6.1.61 | Opt.sad. Patch panelis FT-24-DSC | gab. | 0 | 0 | 0 | 3 | 0 | 0 | 0 | 0 | 3
6.1.62 | Sešvietīga ievadčaula 8mm VEF opt. uzm. | gab. | 0 | 0 | 0 | 8 | 0 | 0 | 0 | 0 | 8
6.1.63 | Aizbāznis VEF opt. uzmavai | gab. | 0 | 0 | 0 | 11 | 0 | 0 | 0 | 0 | 11
6.1.64 | Paliktnis VEF opt. uzmavai | gab. | 0 | 0 | 0 | 12 | 0 | 0 | 0 | 0 | 12
6.1.65 | Astoņvietīga ievadčaula 6mm VEF opt.uzm. | gab. | 0 | 0 | 0 | 4 | 0 | 0 | 0 | 0 | 4
6.1.66 | Opt. šķiedru savien. Aizsardzības uzmava 60mm , 100gb. | gab. | 0 | 0 | 0 | 8 | 0 | 0 | 0 | 0 | 8
6.1.67 | Opt. kab SM 9/125 4f, ārtelpu./iekštelpu LSZH | m | 0 | 0 | 0 | 4900 | 0 | 0 | 0 | 0 | 4900
6.1.68 | Optisko kabeļu markēšanas uzlīmes , 100 gab. | gab. | 0 | 0 | 0 | 2 | 0 | 0 | 0 | 0 | 2
6.1.69 | Komutācijas kabelis ( SC/SC ) 1.0m | gab. | 0 | 0 | 0 | 43 | 0 | 0 | 0 | 0 | 43
6.1.70 | Kabelis PPJ 3x2.5 | m | 0 | 0 | 0 | 4400 | 0 | 0 | 0 | 0 | 4400
6.1.71 | Hermetiskā nozarkārba d=10cm , IP65 | gab. | 0 | 0 | 0 | 25 | 0 | 0 | 0 | 0 | 25
6.1.72 | Kabelis NYY 4x10 | m | 0 | 0 | 0 | 10 | 0 | 0 | 0 | 0 | 10
6.1.73 | Sadales skapis ar pamatni 850x300x250 | gab. | 0 | 0 | 0 | 1 | 0 | 0 | 0 | 0 | 1
6.1.74 | Automatslēdzis 3F20 | gab. | 0 | 0 | 0 | 1 | 0 | 0 | 0 | 0 | 1
6.1.75 | Automatslēdzis 1F16 | gab. | 0 | 0 | 0 | 7 | 0 | 0 | 0 | 0 | 7
6.1.76 | Kronšteins kamerai VDA-XMT-DOME | gab. | 0 | 0 | 0 | 33 | 0 | 0 | 0 | 0 | 33
6.1.77 | Āra uzstādāma videonovērošanas kamera, grozamā | gab. | 0 | 0 | 0 | 12 | 0 | 0 | 0 | 0 | 12
6.1.78 | Āra uzstādāma videonovērošanas kamera, negrozamā | gab. | 0 | 0 | 0 | 13 | 0 | 0 | 0 | 0 | 13
6.1.79 | Automašīnu numuru fiksējošā kamera | gab. | 0 | 0 | 0 | 6 | 0 | 0 | 0 | 0 | 6
6.1.80 | Kustības ātrumu informējošs displejs un ātruma noteicējs | gab. | 0 | 0 | 0 | 2 | 0 | 0 | 0 | 0 | 2
6.1.81 | Optiskas konvertors IFC1400X-SC-30 ( 4.portu ) ar barošanas bloku MDR 20-24 | gab. | 0 | 0 | 0 | 43 | 0 | 0 | 0 | 0 | 43
6.1.82 | Savienojuma kārba 213x303x125 , IP65 | gab. | 0 | 0 | 0 | 43 | 0 | 0 | 0 | 0 | 43
6.1.83 | Luksofora stabs 5m , D=108mm taisns ar pamatu P-0.8 un blīvgredzenu 60GB04RB | gab. | 0 | 0 | 0 | 3 | 0 | 0 | 0 | 0 | 3
6.1.84 | Palīgmateriāli | gab. | 0 | 0 | 0 | 1 | 0 | 0 | 0 | 0 | 1
6.2. SIA "Lattelecom" tīklu pārvietošana Kalnciema ceļa krustojumā
Darbs
6.2.1 | Tranšejas rakšana un aizbēršana platumā līdz 0.5m apdzīvotā vietā | m | 0 | 0 | 0 | 0 | 0 | 0 | 0 | 0 | 0
6.2.2 | Kabeļu kanalizācijas cauruļu ieguldīšana tranšejā | m | 0 | 0 | 0 | 0 | 0 | 0 | 0 | 0 | 0
6.2.3 | Kabeļu akas KKC2 uzstādīšana | gab. | 0 | 0 | 0 | 0 | 0 | 0 | 0 | 0 | 0
6.2.4 | Kabeļu akas PEH uzstādīšana, plastmasas KKC2 uzstādīšana | gab. | 0 | 0 | 0 | 0 | 0 | 0 | 0 | 0 | 0
6.2.5 | PEH plastmasas abonentu kabeļu akas uzstādīšana | gab. | 0 | 0 | 0 | 0 | 0 | 0 | 0 | 0 | 0
6.2.6 | Kabeļu akas KKC2 uzstādīšana uz esošās kanalizācijas | gab. | 0 | 0 | 0 | 0 | 0 | 0 | 0 | 0 | 0
6.2.7 | Kabeļu kanalizācijas aku lūku komplektu nomaiņa braucamā daļā un uz ietves | gab. | 0 | 0 | 0 | 0 | 0 | 0 | 0 | 0 | 0
6.2.8 | Kabeļu montāža sadales skapjos un krosos, ieskaitot moduļu uzstādīšanu (vecs skapis; jauni kabeļi, vai skapju pārslēgšana, krosu sablīvēšana) | 100 pāri | 0 | 0 | 0 | 0 | 0 | 0 | 0 | 0 | 0
6.2.9 | Krosējumi esošos sadales skapjos | 10 gab. | 0 | 0 | 0 | 0 | 0 | 0 | 0 | 0 | 0
6.2.10 | Maģistrālo un sadales kabeļu mērījumi starp gala iekārtām 1. pāris | pāris | 0 | 0 | 0 | 0 | 0 | 0 | 0 | 0 | 0
6.2.11 | Maģistrālo un sadales kabeļu mērījumi starp gala iekārtām katrs nākošais pāris | pāris | 0 | 0 | 0 | 0 | 0 | 0 | 0 | 0 | 0
6.2.12 | Pieņemšanas testēšana un profilaktiskie mērījumi 1. šķiedra | šķiedra | 0 | 0 | 0 | 0 | 0 | 0 | 0 | 0 | 0
6.2.13 | Pieņemšanas testēšana un profilaktiskie mērījumi katra nākošā šķiedra | šķiedra | 0 | 0 | 0 | 0 | 0 | 0 | 0 | 0 | 0
6.2.14 | Ārtelpu sadales skapju ar ierokamu pamatu uzstādīšana. Elektrosadaļu <= 96 moduļu vietām, optiskās sadales līdz <=144f, telekomunikāciju sadales līdz <=600 pāri | gab. | 0 | 0 | 0 | 0 | 0 | 0 | 0 | 0 | 0
6.2.15 | Buksiera ievilkšana kabeļu kanalizācijā | m | 0 | 0 | 0 | 0 | 0 | 0 | 0 | 0 | 0
6.2.16 | Buksiera ievilkšana brīvā jaunizbūvētā kabeļu kanalizācijā | m | 0 | 0 | 0 | 0 | 0 | 0 | 0 | 0 | 0
6.2.17 | Kabeļa ieguldīšana brīvā jaunizbūvētā kabeļu kanalizācijā | m | 0 | 0 | 0 | 0 | 0 | 0 | 0 | 0 | 0
6.2.18 | Abonentu kabeļa ieguldīšana brīvā jaunizbūvētā kabeļu kanalizācijā | m | 0 | 0 | 0 | 0 | 0 | 0 | 0 | 0 | 0
6.2.19 | Kabeļu ieguldīšana kab. kan. diametrs līdz 36mm | m | 0 | 0 | 0 | 0 | 0 | 0 | 0 | 0 | 0
6.2.20 | Sadales tīkla kabeļa pāru montāža paralēlā uzmavā, kabeļa tilpums 10x2, ieskaitot kabeļu atzarojumus | uzmava | 0 | 0 | 0 | 0 | 0 | 0 | 0 | 0 | 0
6.2.21 | Sadales tīkla kabeļa pāru montāža paralēlā uzmavā, kabeļa tilpums 20x2, ieskaitot kabeļu atzarojumus | uzmava | 0 | 0 | 0 | 0 | 0 | 0 | 0 | 0 | 0
6.2.22 | Sadales tīkla kabeļa pāru montāža paralēlā uzmavā, kabeļa tilpums 30x2, ieskaitot kabeļu atzarojumus | uzmava | 0 | 0 | 0 | 0 | 0 | 0 | 0 | 0 | 0
6.2.23 | Maģistrālo kabeļu pāru montāža paralēlā uzmavā, kabeļa tilpums 200x2, izmantojot 10x2 savienošanas moduli, ieskaitot kabeļu atzarojumus | uzmava | 0 | 0 | 0 | 0 | 0 | 0 | 0 | 0 | 0
6.2.24 | Sadales tīkla kabeļa uzmavas montāža, kabeļiem ar kopējo tilpumu līdz 100x2, kabeļu skaits līdz 2 kabeļiem | uzmava | 0 | 0 | 0 | 0 | 0 | 0 | 0 | 0 | 0
6.2.25 | Maģistrālo kabeļu uzmavas montāža, kabeļiem ar kopējo tilpumu līdz 1200x2 un vairāk, kabeļu skaits līdz 3 kabeļiem | uzmava | 0 | 0 | 0 | 0 | 0 | 0 | 0 | 0 | 0
6.2.26 | Uzmavas uzstādīšana un 2 optisko kabeļu iestrāde uzmavā (XOK tipa uzmava) | uzmava | 0 | 0 | 0 | 0 | 0 | 0 | 0 | 0 | 0
6.2.27 | Zemējuma ierīkošana kabeļu skapim, kastei ar zemējuma stieņu palīdzību | gab. | 0 | 0 | 0 | 0 | 0 | 0 | 0 | 0 | 0
6.2.28 | Ārtelpu sadales skapju ar ierokamu pamatu demontāža. Elektrosadaļu <= 96 moduļu vietām, optiskās sadales līdz <=144f, telekomunikāciju sadales līdz <=600 pāri | gab. | 0 | 0 | 0 | 0 | 0 | 0 | 0 | 0 | 0
6.2.29 | Kabeļu demontāža no kab. kan. diametrs līdz 36mm | m | 0 | 0 | 0 | 0 | 0 | 0 | 0 | 0 | 0
6.2.30 | Izpilddokumentācija skapja zemējumam | gab. | 0 | 0 | 0 | 0 | 0 | 0 | 0 | 0 | 0
6.2.31 | Telekomunikāciju tīklu izpilddokumentācijas izgatavošana saskaņā ar "Lattelecom" tehniskajām prasībām (vaļēja tranšeja) ja trases garums līdz 0.5km | objekts | 0 | 0 | 0 | 0 | 0 | 0 | 0 | 0 | 0
6.2.32 | Piesārņotās augsnes noņemšana | m3 | 0 | 0 | 0 | 0 | 0 | 0 | 0 | 0 | 0
6.2.33 | Melnzemes pievešana un izlīdzināšana 10cm | m2 | 0 | 0 | 0 | 0 | 0 | 0 | 0 | 0 | 0
6.2.34 | Zālāja sēšana un pievelšana | m2 | 0 | 0 | 0 | 0 | 0 | 0 | 0 | 0 | 0
6.2.35 | Ietvju asfaltbetona seguma atjaunošana 14/4cm | 1m2 | 0 | 0 | 0 | 0 | 0 | 0 | 0 | 0 | 0
6.2.36 | Braucamās daļas asfaltbetona seguma atjaunošana 25/10cm | 1m2 | 0 | 0 | 0 | 0 | 0 | 0 | 0 | 0 | 0
6.2.37 | Vecā a/b seguma demontāža | m2 | 0 | 0 | 0 | 0 | 0 | 0 | 0 | 0 | 0
Materiāli
6.2.38 | Kab.kanaliz.caurule 100x6000 | gab. | 0 | 0 | 0 | 0 | 0 | 0 | 0 | 0 | 0
6.2.39 | Kab.kanaliz.caurules līkums(100/22°) | gab. | 0 | 0 | 0 | 0 | 0 | 0 | 0 | 0 | 0
6.2.40 | Kab.kanaliz.caurules līkums(100/90°) | gab. | 0 | 0 | 0 | 0 | 0 | 0 | 0 | 0 | 0
6.2.41 | Kab.kanaliz.caurules noslēdz.gals UTM100 | gab. | 0 | 0 | 0 | 0 | 0 | 0 | 0 | 0 | 0
6.2.42 | Kab.kanaliz.caurules noslēdz.gals(50mm) | gab. | 0 | 0 | 0 | 0 | 0 | 0 | 0 | 0 | 0
6.2.43 | Kab.kanaliz.cauruļu atzars(100/50) | gab. | 0 | 0 | 0 | 0 | 0 | 0 | 0 | 0 | 0
6.2.44 | Kab.kanaliz.cauruļu blīvēšanas mat.16A | gab. | 0 | 0 | 0 | 0 | 0 | 0 | 0 | 0 | 0
6.2.45 | Kabeļu aka Nr.2 ar kronšteiniem | gab. | 0 | 0 | 0 | 0 | 0 | 0 | 0 | 0 | 0
6.2.46 | Akas lūka fiks.aug. B125 686mm Latteleco | gab. | 0 | 0 | 0 | 0 | 0 | 0 | 0 | 0 | 0
6.2.47 | Kabeļu konsole 2 kabeļiem (kabeļu akās) | gab. | 0 | 0 | 0 | 0 | 0 | 0 | 0 | 0 | 0
6.2.48 | Konsoles skrūve | gab. | 0 | 0 | 0 | 0 | 0 | 0 | 0 | 0 | 0
6.2.49 | Dzelzsbetona riņķis kabeļakām | gab. | 0 | 0 | 0 | 0 | 0 | 0 | 0 | 0 | 0
6.2.50 | Gofr.kanalizācijas caurule 50mm PE SARKANA | m | 0 | 0 | 0 | 0 | 0 | 0 | 0 | 0 | 0
6.2.51 | Akas lūka main.aug.D400 600mm Lattelecom | gab. | 0 | 0 | 0 | 0 | 0 | 0 | 0 | 0 | 0
6.2.52 | Akas lūkas “peldoša” tipa stiprin. Gredzens | gab. | 0 | 0 | 0 | 0 | 0 | 0 | 0 | 0 | 0
6.2.53 | Atloks dzelzsb. gredz. pilnai fiksācijai | gab. | 0 | 0 | 0 | 0 | 0 | 0 | 0 | 0 | 0
6.2.54 | Kabeļu brīd. lenta, plīstošā, 50mmX500m | rol. | 0 | 0 | 0 | 0 | 0 | 0 | 0 | 0 | 0
6.2.55 | Silikons N, neitrāls hermēt. 310ml | gab. | 0 | 0 | 0 | 0 | 0 | 0 | 0 | 0 | 0
6.2.56 | Plastm aka KP-PEH 800X650 ar kv-pamatni | gab. | 0 | 0 | 0 | 0 | 0 | 0 | 0 | 0 | 0
6.2.57 | Dībelis saitītēm 10x43 (JST) 100 gab. | gab. | 0 | 0 | 0 | 0 | 0 | 0 | 0 | 0 | 0
6.2.58 | Krosējamais vads 2x 0.5 | m | 0 | 0 | 0 | 0 | 0 | 0 | 0 | 0 | 0
6.2.59 | Pazemes kabelis 20x2x0.5, želejas pild. | m | 0 | 0 | 0 | 0 | 0 | 0 | 0 | 0 | 0
6.2.60 | Pazemes kabelis 30x2x0.5, želejas pild. | m | 0 | 0 | 0 | 0 | 0 | 0 | 0 | 0 | 0
6.2.61 | Pazemes kabelis 20x2x0.8, želejas pild. | m | 0 | 0 | 0 | 0 | 0 | 0 | 0 | 0 | 0
6.2.62 | Pazemes kabelis 200x2x0.5, želejas pild. | m | 0 | 0 | 0 | 0 | 0 | 0 | 0 | 0 | 0
6.2.63 | Kabelis KSPZP 1x4x1.2 | m | 0 | 0 | 0 | 0 | 0 | 0 | 0 | 0 | 0
6.2.64 | Kabeļu savienotājs 8A/1(1000 gab) | pac. | 0 | 0 | 0 | 0 | 0 | 0 | 0 | 0 | 0
6.2.65 | 10 pāru savienojuma mod.(želejas pild.) | gab. | 0 | 0 | 0 | 0 | 0 | 0 | 0 | 0 | 0
6.2.66 | 10 p. Paral.piesl. papildus modulis | gab. | 0 | 0 | 0 | 0 | 0 | 0 | 0 | 0 | 0
6.2.67 | Lenta EZ Wrap 2183 | rol. | 0 | 0 | 0 | 0 | 0 | 0 | 0 | 0 | 0
6.2.68 | Kabeļu dzīslu tīrīšanas komplekts 4413-S | gab. | 0 | 0 | 0 | 0 | 0 | 0 | 0 | 0 | 0
6.2.69 | Kabelu saitīte 200x4,8 melna | pac. | 0 | 0 | 0 | 0 | 0 | 0 | 0 | 0 | 0
6.2.70 | Opt.šķiedru sav.aizs.uzmava 60mm,100gab | pac. | 0 | 0 | 0 | 0 | 0 | 0 | 0 | 0 | 0
6.2.71 | Apvalka savienošanas vads(450mm) | gab. | 0 | 0 | 0 | 0 | 0 | 0 | 0 | 0 | 0
6.2.72 | Atvienotājmodulis 2/10 profils (1...0) | gab. | 0 | 0 | 0 | 0 | 0 | 0 | 0 | 0 | 0
6.2.73 | Kab.skapju keramzīts | pac. | 0 | 0 | 0 | 0 | 0 | 0 | 0 | 0 | 0
6.2.74 | Virve kabeļa ievilkšanai(6mm/500m) | gab. | 0 | 0 | 0 | 0 | 0 | 0 | 0 | 0 | 0
6.2.75 | Zemējuma vads 16/7 | m | 0 | 0 | 0 | 0 | 0 | 0 | 0 | 0 | 0
6.2.76 | Opt.kanalizācijas kab.FZOMU-SD 8x2x6xSM | m | 0 | 0 | 0 | 0 | 0 | 0 | 0 | 0 | 0
6.2.77 | Iezemēšanas stienis FeCu5/8" 14.2mmx1,2m | gab. | 0 | 0 | 0 | 0 | 0 | 0 | 0 | 0 | 0
6.2.78 | Iezem.st.1m,14.2mm ķīļveida savienotājs | gab. | 0 | 0 | 0 | 0 | 0 | 0 | 0 | 0 | 0
6.2.79 | Iezemēš.st.(1m,14.2mm) triecienuzgalis | gab. | 0 | 0 | 0 | 0 | 0 | 0 | 0 | 0 | 0
6.2.80 | Konektors 557TG 500 gab. | pac. | 0 | 0 | 0 | 0 | 0 | 0 | 0 | 0 | 0
6.2.81 | Uzmavas komplekts (Nitto) JCSA 140 | gab. | 0 | 0 | 0 | 0 | 0 | 0 | 0 | 0 | 0
6.2.82 | Uzmavas komplekts (Nitto) JCSA 200 | gab. | 0 | 0 | 0 | 0 | 0 | 0 | 0 | 0 | 0
6.2.83 | Uzmavas komplekts (Nitto) JCSA 300 | gab. | 0 | 0 | 0 | 0 | 0 | 0 | 0 | 0 | 0
6.2.84 | Optisko adapteru tīrīšanas nūjiņas (10 gab.) | pac. | 0 | 0 | 0 | 0 | 0 | 0 | 0 | 0 | 0
6.2.85 | Pazemes kabelis 3x2x0.5, želejas pild. | m | 0 | 0 | 0 | 0 | 0 | 0 | 0 | 0 | 0
6.2.86 | Kab. skapis SIS 300 pāru ierokams | gab. | 0 | 0 | 0 | 0 | 0 | 0 | 0 | 0 | 0
6.2.87 | Pamatkarkass 2/10 15+1/50 | gab. | 0 | 0 | 0 | 0 | 0 | 0 | 0 | 0 | 0
6.2.88 | Uzlīme "Lattelecom" skapjiem 60x40mm | gab. | 0 | 0 | 0 | 0 | 0 | 0 | 0 | 0 | 0
6.2.89 | Optiskā uzmava XOK-10307A | gab. | 0 | 0 | 0 | 0 | 0 | 0 | 0 | 0 | 0
6.2. SIA "Lattelecom" tīklu aizsardzība
Darbs
6.2.90 | Kabeļu kanalizācijas aku lūku komplektu nomaiņa braucamā daļā | gab. | 0 | 0 | 0 | 2 | 0 | 0 | 2 | 1 | 5
6.2.91 | Kabeļu kanalizācijas aku lūku nolīmeņošana | gab. | 0 | 0 | 3 | 5 | 1 | 0 |  |  | 9
Materiāli
6.2.92 | Dzelzsbetona riņķis kabeļakām | gab. | 0 | 0 | 0 | 2 | 0 | 0 | 2 | 1 | 5
6.2.93 | Akas lūka main.aug.D400 600mm Lattelecom | gab. | 0 | 0 | 0 | 2 | 0 | 0 | 2 | 1 | 5
6.2.94 | Peldošās akas lūkas stiprinājuma gredzens | gab. | 0 | 0 | 0 | 2 | 0 | 0 | 2 | 1 | 5
6.3. SIA "LatRosTrans"
Darbs
6.3.1 | Kabeļu kanalizācijas aku lūku komplektu nomaiņa braucamā daļā un uz ietves | gab. | 0 | 0 | 0 | 0 | 4 | 0 | 1 | 1 | 6
Materiāli
6.3.2 | Dzelzsbetona riņķis kabeļakām | gab. | 0 | 0 | 0 | 0 | 4 | 0 | 1 | 1 | 6
6.3.3 | Akas lūka main.aug.D400 600mm Lattelecom | gab. | 0 | 0 | 0 | 0 | 4 | 0 | 1 | 1 | 6
6.3.4 | Peldošās akas lūkas stiprinājuma gredzens | gab. | 0 | 0 | 0 | 0 | 4 | 0 | 1 | 1 | 6
6.4. VAS "Latvijas Valsts radio un televīzijas centrs"
Darbs
6.4.1 | Kabeļu kameras TC 900/700x450 uzstādīšana | gab. | 0 | 0 | 0 | 0 | 0 | 0 | 0 | 0 | 0
6.4.2 | Kabeļu kameras TC 900/700x450 uzstādīšana uz esošās kanalizācijas | gab. | 0 | 0 | 0 | 0 | 0 | 0 | 0 | 0 | 0
6.4.3 | Tranšejas rakšana un aizbēršana platumā līdz 0.5m apdzīvotā vietā | m | 0 | 0 | 0 | 42 | 0 | 0 | 0 | 0 | 42
6.4.4 | Kabeļu kanalizācijas cauruļu ieguldīšana tranšejā | m | 0 | 0 | 0 | 42 | 0 | 0 | 0 | 0 | 42
6.4.5 | Caurules d40 ieguldīšana kab.kan. | m | 0 | 0 | 0 | 90 | 0 | 0 | 0 | 0 | 90
6.4.6 | Kabeļu kameras TC 900/700x450 demontāža | gab. | 0 | 0 | 0 | 1 | 0 | 0 | 0 | 0 | 1
6.4.7 | Kabeļu akas TC 896/800x650 uzstādīšana uz esošās kanalizācijas | gab. | 0 | 0 | 0 | 1 | 0 | 0 | 0 | 0 | 1
6.4.8 | Telekomunikāciju tīklu izpilddokumentācijas izgatavošana saskaņā ar tehniskajām prasībām (vaļēja tranšeja) ja trases garums līdz 0.2km | objekts | 0 | 0 | 0 | 1 | 0 | 0 | 0 | 0 | 1
6.4.9 | LVRTC optiskā kabeļa nomaiņa, ieskaitot visus nepieciešamos darbus, darbus veic VAS "Latvijas Valsts radio un televīzijas centrs" | objekts | 0 | 0 | 0 | 0 | 0 | 0 | 0 | 0 | 0
Materiāli
6.4.10 | Kabeļu kanaliz. Caurules līkums 100/45 | gab. | 0 | 0 | 0 | 0 | 0 | 0 | 0 | 0 | 0
6.4.11 | Kabeļu kanaliz. Caurules nosledz.gals UTM100 | gab. | 0 | 0 | 0 | 2 | 0 | 0 | 0 | 0 | 2
6.4.12 | Silikons N , neitrāls hermet. 310Ml | gab. | 0 | 0 | 0 | 2 | 0 | 0 | 0 | 0 | 2
6.4.13 | Caurule HDPE 40x3.0 opt.kab. | gab. | 0 | 0 | 0 | 90 | 0 | 0 | 0 | 0 | 90
6.4.14 | Optisko savienojumu kamera TC 900/700x450 | gab. | 0 | 0 | 0 | 0 | 0 | 0 | 0 | 0 | 0
6.4.15 | Evotel caurule 100x6000 PVC LVRTC | gab. | 0 | 0 | 0 | 8 | 0 | 0 | 0 | 0 | 8
6.4.16 | Strēm. Plīst. Bridin. Lenta LVRTC 50mmx500m | rol. | 0 | 0 | 0 | 0.1 | 0 | 0 | 0 | 0 | 0.1
6.4.17 | Dzelzsbetona riņķis kabeļakām | gab. | 0 | 0 | 0 | 1 | 0 | 0 | 0 | 0 | 1
6.4.18 | Atloks dzelzsbet. Gredz. Pilnai fiksācijai | gab. | 0 | 0 | 0 | 3 | 0 | 0 | 0 | 0 | 3
6.4.19 | Kabeļu sav. Aka TC 896/800 h=650 , 12.5t | gab. | 0 | 0 | 0 | 1 | 0 | 0 | 0 | 0 | 1
6.4.20 | Lūka fiksētā B125 LVRTC | gab. | 0 | 0 | 0 | 1 | 0 | 0 | 0 | 0 | 1
6.4.21 | Optiskā kabeļa nomaiņas materiāli, ieskaitot visus nepieciešamos palīgmateriālus, mērījumus un izpilddokumentāciju, darbus veic un materiālus piegādā VAS "Latvijas Valsts radio un televīzijas centrs" | objekts | 0 | 0 | 0 | 1 | 0 | 0 | 0 | 0 | 1
Kopā:
Piezīmes:
Darbu veikšana un pielietotie materiāli atbilstoši būvprojekta 15.sējuma "Ekonomikas daļa" sadaļas "Specifikācijas" kā arī citu būvnormatīvu prasībām.
Darbu veikšana, kuru montāža nav aprakstīta sadaļā "Specifikācijas" kā arī attēlota rasējumos, veicami atbilstoši ražotāja instrukcijām.
Darbu apjomu sarakstos uzrādītie darbu daudzumi ir aptuveni un var atšķirties no faktiski dabā paveiktā uzmērītā darba apjoma, pirms materiālu pasūtīšanas apjomu precizēt dabā.
Sastādīja:
(Vārds, uzvārds, paraksts un tā atsifrējums, datums)
Pārbaudīja:
(Vārds, uzvārds, paraksts un tā atsifrējums, datums)
Saskaņoja:
(Vārds, uzvārds, paraksts un tā atsifrējums, datums)

## Luksofori
Darbu apjomu saraksts Nr.7
Elektroapgāde, ārējie tīkli - luksofori
Objekta nosaukums: | Loka maģistrāles rekonstrukcija posmā no Kalnciema ceļa līdz Jelgavas pilsētas administratīvajai robežai
Arhitekturas dalas teritorijas sadala
Pozīcijas numurs | Darba nosaukums | Mērvienība | Apjoms 4.kārta |  |  | Apjoms kopā | Vienības cena (euro) | Kopējā cena (euro)
|  |  | Rīgas ielas, Pērnavas ielas un Pumpura ielas krustojums | Rīgas ielas un Loka maģistrāles krustojums | Rīgas ielas un SIA "Keramika LV" ceļa pieslēgums
1 | 2 | 3 | 4 | 5 | 6 | 7 | 8 | 9
7. Vājstrāvas, ārējie tīkli - luksofori
7.1 | Vecā luksofora kontroliera demontāža | kompl. | 1 | 1 | 1 | 3
7.2 | Luksoforu signālgalvu demontāža | kompl. | 1 | 1 | 1 | 3
7.3 | Luksofora balstu konsoļu demontāža | kompl. | 1 | 1 | 1 | 3
7.4 | Luksofora kontroliera uzstādīšana, EC‑2 vai analogs, nodrošinot 42 V darbību | kompl. | 1 | 1 | 1 | 3
7.5 | Luksofora kontroliera pieslēgums optiskajam tīklam, nodrošinot datu pārraidi uz Sarmas ielas Nr. 4 „Vadības pults” un Domes IT sektoru | kompl. | 1 | 1 | 1 | 3
7.6 | Luksoforu signālgalvas autotransportam 42 V spriegumam, ar gaismas intensitātes regulēšanu signāliekārtās saskaņā ar dienas gaismas līmeni (300x3) | gab. | 13 | 12 | 4 | 29
7.7 | Luksoforu signālgalvas papildsekcija autotransportam 42 V spriegumam, ar gaismas intensitātes regulēšanu signāliekārtās saskaņā ar dienas gaismas līmeni (300x1) | gab. | 4 | 3 | 0 | 7
7.8 | Sarkanās gaismas indikators autotransportam 42 V spriegumam, ar gaismas intensitātes regulēšanu signāliekārtās saskaņā ar dienas gaismas līmeni (300x1) | Kompl. | 1 | 1 | 0 | 2
7.9 | Luksoforu signālgalvas gājējiem 42 V spriegumam, ar gaismas intensitātes regulēšanu signāliekārtās saskaņā ar dienas gaismas līmeni (200x2) | gab. | 8 | 6 | 4 | 18
7.1 | Laika uzskaites displeju uzstādīšana gājēju pārejām, zaļajam un sarkanajam signālam | kompl. | 8 | 6 | 4 | 18
7.11 | Datorizētā gājēju izsaukuma poga ar piktogrammām un skaņas signālu | gab. | 8 | 10 | 6 | 24
7.12 | Bezvadu satiksmes uzskaites detektori | kompl. | 16 | 17 | 0 | 33
7.13 | Bezvadu devēju uztvērējantena | gab. | 2 | 2 | 0 | 4
7.14 | Bezvadu velosipēdistu detekcija | kompl | 0 | 2 | 0 | 2
7.15 | Detekcijas cilpas ātruma mērišanai un klasificēšanai | kompl | 0 | 0 | 2 | 2
7.16 | Detekcijas cilpa esamības detektēšanai | kompl | 0 | 0 | 1 | 1
7.17 | Luksoforu stats | gab. | 8 | 7 | 4 | 19
7.18 | Pogu balsts | gab. | 0 | 4 | 2 | 6
7.19 | Luksoforu stata pamatne | gab. | 8 | 7 | 4 | 19
7.2 | Luksoforu stata pamatnes gumija | gab. | 8 | 7 | 4 | 19
7.21 | Luksoforu stata aizsargjumtiņš | gab. | 8 | 7 | 4 | 19
7.22 | Luksoforu konsoļu stats | gab. | 2 | 2 | 1 | 5
7.23 | Luksoforu konsoļu stata pamatne | gab. | 2 | 2 | 1 | 5
7.24 | Luksoforu konsoļu stata pamatnes gumija | gab. | 2 | 2 | 1 | 5
7.25 | Luksoforu pamatnes ekrāns bez papildsekciju | gab. | 1 | 2 | 2 | 5
7.26 | Luksoforu pamatnes ekrāns ap papildsekciju | gab. | 4 | 3 | 0 | 7
7.27 | Kabelis NYY-JZ vai analogs 12x2.5mm² | m | 500 | 400 | 250 | 1150
7.28 | Kabelis NYY-JZ vai analogs 19x2.5mm² | m | 500 | 300 | 100 | 900
7.29 | Kabelis MMJ vai analogs 7x1.5 mm2 | m | 150 | 150 | 100 | 400
7.3 | Kabelis XzTKNXpw vai analogs 10x2x0,8 mm2 (Laika atskaites datu pārraidīšanai) | m | 300 | 300 | 400 | 1000
7.31 | UTP kabelis bezvada detekcijas antenām | m | 250 | 250 | 0 | 500
7.32 | Aizsargcaurule AROT – 70 mm, 750N | m | 300 | 300 | 250 | 850
7.33 | Aizsargcaurule AROT – 110 mm, 750N | m | 500 | 500 | 300 | 1300
7.34 | Signāllenta kabelim | m | 500 | 500 | 300 | 1300
7.35 | Kabelis NYY 5x10 mm2 | m | 40 | 45 | 80 | 165
7.36 | LgYd vai analogs 2.5 mm2 (detekcijas cilpām) | m | 0 | 0 | 250 | 250
7.37 | Luksofora saslēgšana un iedarbināšana | kompl. | 1 | 1 | 1 | 3
7.38 | Izpildes dokumentācija un mērījumi | kompl. | 1 | 1 | 1 | 3
Kopā:
Piezīmes:
Darbu veikšana un pielietotie materiāli atbilstoši būvprojekta 15.sējuma "Ekonomikas daļa" sadaļas "Specifikācijas" kā arī citu būvnormatīvu prasībām.
Darbu veikšana, kuru montāža nav aprakstīta sadaļā "Specifikācijas" kā arī attēlota rasējumos, veicami atbilstoši ražotāja instrukcijām.
Darbu apjomu sarakstos uzrādītie darbu daudzumi ir aptuveni un var atšķirties no faktiski dabā paveiktā uzmērītā darba apjoma, pirms materiālu pasūtīšanas apjomu precizēt dabā.
Sastādīja:
(Vārds, uzvārds, paraksts un tā atsifrējums, datums)
Pārbaudīja:
(Vārds, uzvārds, paraksts un tā atsifrējums, datums)
Saskaņoja:
(Vārds, uzvārds, paraksts un tā atsifrējums, datums)

## BK
Darbu apjomu saraksts Nr.8
Būvkonstrukcijas - Satiksmes pārvads pār dzelzceļu
Objekta nosaukums: | Loka maģistrāles rekonstrukcija posmā no Kalnciema ceļa līdz Jelgavas pilsētas administratīvajai robežai
Pozīcijas numurs | Darba nosaukums | Mērvienība | Apjoms 6.kārta | Vienības cena (euro) | Kopējā cena (euro)
1 | 2 | 3 | 4 | 5 | 6
8. Būvkonstrukcijas - Satiksmes pārvads pār dzelzceļu
PAGAIDU APBRAUCAMAIS CEĻŠ. SATIKSMES ORGANIZĒŠANA
8.1 | Satiksmes organizēšana pārvada atjaunošanas laikā | KS | 1
SAGATAVOŠANAS DARBI
8.2 | Mobilizācija | KS | 1
8.3 | Mērniecības darbi | KS | 1
8.4 | Krūmu ciršana | ha | 0.03
8.5 | A/S "Latvijas Dzelzceļš" pārstāvja uzraudzības nodrošināšana atjaunošanas darbu gaitā | KS | 1
ESOŠO KONSTRUKCIJU NOJAUKŠANA
8.6 | Tērauda margu demontāža | m | 157
8.7 | Dzelzceļa aizsargvairogu demontāža | m | 22
8.8 | Laternu demontāža | gab. | 8
8.9 | Deformācijas šuves demontāža | m | 62
8.1 | Ietvju bloku demontāža | m3 | 65
8.11 | Asfaltebetona seguma frēzēšana uz satiksmes pārvada | m2 | 950
8.12 | Betona nokalšana līdz sijām | m3 | 61
8.13 | Kāpņu demontāža | m3 | 4
8.14 | Pārejas plātņu demontāža | m3 | 74
8.15 | Spārnu un gala balstu sieniņas nokalšana | m3 | 56
8.16 | Konusu betona nostiprinājuma demontāža | m3 | 120
8.17 | Starpbalstu malējo podestu demontāža | m3 | 1
ZEMES DARBI
8.18 | Grunts rakšana ( tai skaitā esošās segas demontāža 10 m uz abām pusēm no pārvada galiem) | m3 | 1100
8.19 | Nogāžu nostiprināšana ar augu zemi | m2 | 1065
8.2 | Drenējoša smilts | m3 | 1200
8.21 | Augu zemes noņemšana | m3 | 37
PAMATI
8.22 | Šķembu pamats zem kāpnēm, pie starpbalstiem | m3 | 8
8.23 | Šķembu pamats konusu nostiprinājumiem un to atbalstiem | m3 | 125
VEIDŅI UN TURAS
8.24 | Veidņi dzelzsbetona izlīdzinošajam slānim un ietvju konstrukcijai uz pārvada | m2 | 250
8.25 | Veidņi gala balstu augšējai daļai un spārniem | m2 | 212
8.26 | Veidņi starpbalstu apbetonējumam un malējo podestu atjaunošanai | m2 | 387
8.27 | Veidņi kāpnēm | m2 | 39.5
8.28 | Veidņi pārejas plātnēm | m2 | 14
8.29 | Veidņi konusu nostiprinājumiem un to atbalstiem | m2 | 124
STIEGROJUMS
8.3 | Stiegrojums dzelzsbetona izlīdzinošajam slānim un ietvju konstrukcijai | t | 30.5
8.31 | Stiegrojums gala balstu augšējai daļai un spārniem | t | 2.9
8.32 | Stiegrojums starpbalstu apbetonējumam | t | 8
8.33 | Stiegrojums kāpnēm | t | 0.44
8.34 | Stiegrojums pārejas plātnēm | t | 7.5
8.35 | Stiegrojums konusu nostiprinājumiem un to atbalstiem | t | 2.1
BETONS
8.36 | Betona izlīdzinošais slānis zem pārejas plātnēm | m3 | 12
8.37 | Remontjavas lokālo defektu remontam laiduma konstrukcijai | m3 | 4.6
8.38 | Remontjavas lokālo defektu remontam starpbalstu uzkalu un vidējo podestu konstrukcijai | m3 | 0.27
8.39 | Remontjavas lokālo defektu remontam gala balstu uzkalu konstrukcijai | m3 | 0.5
8.4 | Java ( ar izplešanās īpašībām) starpbalstu malējo podestu atjaunošanai | m3 | 1
8.41 | Betons dzelzsbetona izlīdzinošajam slānim un ietvju konstrukcijai | m3 | 200
8.42 | Betons gala balstu augšējai daļai un spārniem | m3 | 33
8.43 | Betons kāpnēm | m3 | 8.7
8.44 | Betons starpbalstu apbetonējumam | m3 | 92
8.45 | Betons pārejas plātnēm | m3 | 35
8.46 | Betons konusu nostiprinājumiem un to atbalstiem | m3 | 47
8.47 | Betons pārvada apmales akmeņu pamatam pieejās | m3 | 1.4
8.48 | Betons barjeru stabu iebetonēšanai pārvada pieejās | m3 | 5.3
8.49 | Šķiedrbetons deformācijas šuvju iebetonēšanai | m3 | 11.35
KONSTRUKCIJU TĒRAUDS
8.5 | Margu konstrukcija uz pārvada un gala balstu spārniem | kg | 4430
8.51 | Margu iebetonējamās detaļas uz pārvada un gala balstu spārniem | gab. | 80
8.52 | Barjeras (uz pārvada) | m | 146
8.53 | Barjeras (pārvada pieejās) | m | 40
8.54 | Dzelzceļa aizsargvairogi | kg | 4195
8.55 | Apgaismes stabu iebetonējamās detaļas | gab. | 2
IZLĪDZINOŠĀ KĀRTA
8.56 | Iecementēšanas java zem barjeru un margu atbalstplātnēm (uz pārvada un gala balstu spārniem) | m3 | 0.55
8.57 | Iecementēšanas java granīta apmales akmeņu uzstādīšanai uz pārvada | m3 | 1.4
8.58 | Iecementēšanas java bruģakmens uzstādīšanai | m3 | 2.4
HIDROIZOLĀCIJA
8.59 | Sagatavošanas kārta hidroizolācijai (notīrīšana un gruntēšana ( epoksīda grunts)) | m2 | 1120
8.6 | Līmētā izolācijas membrāna | m2 | 1120
8.61 | Asfalta mastika, h=15mm, hidroizolācijas aizsargkārtai pārvada brauktuves daļā) | m2 | 723
8.62 | Bitumens 2 kārtās gala balstiem un spārniem | m2 | 135
8.63 | Bitumens 2 kārtās pārejas plātnēm | m2 | 142
8.64 | Bitumens 2 kārtās starpbalstiem | m2 | 52
8.65 | Hermētiskās šuves pie granīta apmales akmeņiem brauktuves malās, 30x40mm | m | 145
8.66 | Hermētiska šuve pie granīta apmales akmeņiem uz ietves (30x55mm) | m | 145
8.67 | Hermētiskas šuves ap barjeru atbalstplātnēm | m | 110
8.68 | Hermētiska šuve ietves ārmalā (pie margām) | m | 145
8.69 | Hermētiskā šuve pie pārejas plātnēm | m | 20
8.7 | Hermētiskā šuve ap notekcaurulēm no segas | m | 16.9
SEGA
8.71 | Asfaltbetona dilumkārta brauktuvei uz tilta SMA 11 (h=4 cm) | m2 | 710
8.72 | Asfaltbetona saistes kārta brauktuvei uz tilta AC 11 base/bin (h=4 cm) | m2 | 710
8.73 | Asfalts ietvei AC 8 (h=3,5cm) | m2 | 305
DAŽĀDI DARBI
8.74 | Notekcaurules d=26mm no hidroizolācijas | gab. | 16
8.75 | Notekcaurules d=160mm no segas | gab. | 12
8.76 | Deformācijas šuves | m | 63
8.77 | Drenāžas kanāli | m | 190
8.78 | Ūdens novades sistēma | kompl. | 1
8.79 | Enkuri jaunā un vecā betona sasaistes nodrošināšanai (urbumu d=14 izveide un aizpildīšana ar divkomponentu masu) gala balstiem | gab. | 16
8.8 | Enkuri jaunā un vecā betona sasaistes nodrošināšanai (urbumu d=16mm izveide un aizpildīšana ar divkomponentu masu) gala balstiem | gab. | 178
8.81 | Enkuri jaunā un vecā betona sasaistes nodrošināšanai (urbumu d=14 izveide un aizpildīšana ar divkomponentu masu) laiduma konstrukcijai | gab. | 2034
8.82 | Ģeotekstils konusa nostiprinājumam un kāpnēm | m2 | 620
8.83 | Nostiprinātas ceļa nomales izbūve | m2 | 8
8.84 | Dzelzceļa balasta slāņa tīrīšana ar balasta tīrīšanas mašīnu 50 m uz abām pusēm no pārvada | KS | 1
8.85 | Suspensija saistes uzlabošanai starp veco un jauno betonu laiduma konstrukcijai | m2 | 920
8.86 | Suspensija saistes uzlabošanai starp veco un jauno betonu gala balstu konstrukcijai | m2 | 45
8.87 | Suspensija saistes uzlabošanai starp veco un jauno betonu starpbalstu konstrukcijai | m2 | 175
8.88 | Putu polistirola izbūve | m3 | 55
8.89 | Laiduma konstrukcijas tīrīšana ar smilšu strūklu | m2 | 3300
8.9 | Starpbalstu tīrīšana ar smilšu strūklu | m2 | 274
8.91 | Gala balstu tīrīšana ar smilšu strūklu | m2 | 143
8.92 | Laiduma virs dzelzceļa pārklāšana ar uz ūdens balstītu divkomponentu epoksīda aizsargpārklājumu | m2 | 775
8.93 | Caurules sakaru kanalizācijai, D=100 mm | m | 157
8.94 | Caurules, D= 160 mm izbūve | m | 69.6
8.95 | Caurules, D=100 mm izbūve | m | 69.6
8.96 | Caurule apgaismojuma kabeļiem, D=65 mm | m | 78.3
8.97 | Balstīklu metāla daļu tīrīšana un krāsošana | m2 | 12.5
8.98 | Bruģakmeņi konusa nostiprinājumam ( 200x100x60) | m2 | 60
8.99 | Granīta apmales akmeņi uz pārvada | m | 145
8.1 | Granīta apmales akmeņi pieejās | m | 24
Kopā:
Piezīmes:
Darbu veikšana un pielietotie materiāli atbilstoši būvprojekta 15.sējuma "Ekonomikas daļa" sadaļas "Specifikācijas" kā arī citu būvnormatīvu prasībām.
Darbu veikšana, kuru montāža nav aprakstīta sadaļā "Specifikācijas" kā arī attēlota rasējumos, veicami atbilstoši ražotāja instrukcijām.
Darbu apjomu sarakstos uzrādītie darbu daudzumi ir aptuveni un var atšķirties no faktiski dabā paveiktā uzmērītā darba apjoma, pirms materiālu pasūtīšanas apjomu precizēt dabā.
Sastādīja:
(Vārds, uzvārds, paraksts un tā atsifrējums, datums)
Pārbaudīja:
(Vārds, uzvārds, paraksts un tā atsifrējums, datums)
Saskaņoja:
(Vārds, uzvārds, paraksts un tā atsifrējums, datums)

## Labiekartošana
Darbu apjomu saraksts Nr.9
Labiekārtošana
Objekta nosaukums: | Loka maģistrāles rekonstrukcija posmā no Kalnciema ceļa līdz Jelgavas pilsētas administratīvajai robežai
Pozīcijas numurs | Darba nosaukums | Mērvienība | Apjoms | [7 empty] | Apjoms kārtas kopā | Vienības cena (euro) | Kopējā cena (euro)
|  |  | Pārejas posms no Kalnciema ceļa līdz 2.kārtai | 2.kārta | 3.kārta | 4.kārta | 5.kārta | 6.kārta | 7.kārta | 8.kārta
1 | 2 | 3 | 4 | 5 | 6 | 7 | 8 | 9 | 10 | 11 | 12 | 13 | 14
9. Labiekārtošana.
9.1 | Koku stādīšana. Koka balsti: Parastā kļava, šķirne – Acer platanoides ‘Crimson King’, stāda izmērs h=25 -30 cm | kompl. | 0 | 17 | 9 | 0 | 0 | 0 | 0 | 0 | 26
9.2 | Koku stādīšana. Koka balsti: Parastā kļava, šķirne – Acer platanoides ‘Princeton Gold’, stāda izmērs h=25 -30 cm | kompl. | 0 | 22 | 27 | 0 | 0 | 0 | 0 | 0 | 49
9.3 | Koku stādīšana. Koka balsti: Parastā kļava, šķirne – Acer platanoides ‘Royal Red’, stāda izmērs h=25 -30 cm | kompl. | 0 | 2 | 24 | 9 | 0 | 0 | 0 | 0 | 35
9.4 | Koku stādīšana. Koka balsti: Parastā liepa – ‘Tilia cordata', stāda izmērs - dižstāds | kompl. | 0 | 5 | 34 | 4 | 0 | 0 | 0 | 0 | 43
9.5 | Krūmu stādīšana. Kalnu priede – ‘Pinus mugo', Stāda izmērs: C3 kont. | gab. | 0 | 391 | 3 | 0 | 17 | 0 | 9 | 8 | 428
9.6 | Krūmu stādīšana. Baltais grimonis, šķirne – Cornus alba ‘Sibirica’, stāda izmērs: C3 kont. | gab. | 0 | 0 | 85 | 88 | 16 | 0 | 0 | 0 | 189
9.7 | Krūmu stādīšana. Atvašu grimonis, šķirne – Cornus stolonifera ‘Flaviramea’, stāda izmērs: C8 kont. | gab. | 0 | 0 | 44 | 60 | 18 | 0 | 0 | 0 | 122
9.8 | Krūmu stādīšana. Parastā lazda – 'Corylus avellana', stāda izmērs: C4 kont. | gab. | 0 | 0 | 34 | 0 | 0 | 0 | 0 | 0 | 34
9.9 | Krūmu stādīšana. Lamberta lazda, šķirne – Corylus maxima ‘Purpurea’, stāda izmērs: C3 kont. | gab. | 0 | 0 | 33 | 0 | 0 | 0 | 0 | 0 | 33
9.1 | Krūmu stādīšana. Eiropas sausserži – ‘Euonymus europaeus', stāda izmērs: C5 kont. | gab. | 0 | 0 | 69 | 0 | 0 | 0 | 0 | 0 | 69
9.11 | Krūmu stādīšana. Parastās ieva, šķirne – Padus avium ‘Colorata’ Stāda izmērs: C4 kont. | gab. | 0 | 0 | 17 | 0 | 0 | 0 | 0 | 0 | 17
9.12 | Krūmu stādīšana. Māka ieva – ‘Padus maackii', stāda izmērs: C3 kont. | gab. | 0 | 0 | 30 | 0 | 0 | 0 | 0 | 0 | 30
9.13 | Krūmu stādīšana. Irbeņlapu fizokarps, šķirne - ‘Physocarpus opulifolius ‘Diabolo’, stāda izmērs: C3 kont. | gab. | 0 | 159 | 0 | 0 | 0 | 0 | 0 | 0 | 159
9.14 | Krūmu stādīšana. Rievainā roze, šķirne – ‘Rosa rugosa 'Guna', stāda izmērs: C3 kont. | gab. | 0 | 22 | 9 | 0 | 38 | 0 | 21 | 57 | 147
9.15 | Krūmu stādīšana. Vanhūtas spireja – ‘Spiraea x vanhouttei' stāda izmērs: C3 kont. | gab. | 0 | 156 | 0 | 21 | 0 | 0 | 0 | 0 | 177
9.16 | Krūmu stādīšana. Iegrieztā stefanandra – ‘Stephanandra incisa' stāda izmērs: C2 kont. | gab. | 0 | 24 | 7 | 0 | 36 | 0 | 18 | 57 | 142
9.17 | Stādījumu ierīkošana: Liellapu brunnera, šķirne - ‘Brunnera macrophylla ‘Jack Frost’, stāda izmēri: C3 kont. | gab. | 0 | 34 | 0 | 0 | 37 | 0 | 31 | 15 | 117
9.18 | Stādījumu ierīkošana: Dienziedes šķirne - ‘Hemerocallis ‘Amazon Amethist’, stāda izmēri: C3 kont. | gab. | 0 | 0 | 0 | 0 | 0 | 0 | 0 | 0 | 0
9.19 | Stādījumu ierīkošana: Dienziedes šķirne - ‘Hemerocallis ‘Cadillac’, stāda izmēri: C3 kont. | gab. | 0 | 30 | 0 | 0 | 0 | 0 | 0 | 0 | 30
9.2 | Stādījumu ierīkošana: Dienziedes šķirne - ‘Hemerocallis ‘Double River’, stāda izmēri: C2 kont. | gab. | 0 | 0 | 0 | 0 | 44 | 0 | 0 | 0 | 44
9.21 | Stādījumu ierīkošana: Dienziedes šķirne - ‘Hemerocallis ‘Lace Fan’, stāda izmēri: C2 kont. | gab. | 0 | 0 | 0 | 0 | 0 | 0 | 38 | 0 | 38
9.22 | Stādījumu ierīkošana: Dienziedes šķirne - ‘Hemerocallis ‘Nob Hill’, stāda izmēri: C2 kont. | gab. | 0 | 0 | 0 | 0 | 0 | 0 | 0 | 38 | 38
9.23 | Priežu mizu mulčas dobju ierīkošana | m2 | 0 | 1575.9 | 0 | 0 | 185.2 | 0 | 132.6 | 172.2 | 2065.9
9.24 | Puķu kastu ar iestādītiem augiem uzstādīšana | kompl. | 0 | 7 | 0 | 0 | 8 | 0 | 8 | 9 | 32
9.25 | Zāliena ierīkošana izmantojot būvdarbos iegūto augu zemi | m2 | 100 | 4500 | 11300 | 4200 | 5400 | 3300 | 1600 | 4800 | 35200
9.26 | Zāliena ierīkošana ar pievestu augu zemi | m2 | 1000 | 16554 | 25000 | 12300 | 8850 | 25922 | 6500 | 22865 | 118991
9.27 | Riteņu turētāju uzstādīšana | gab. | 0 | 4 | 28 | 7 | 0 | 0 | 0 | 4 | 43
9.28 | Soliņu, ar atzveltni, uzstādīšana | gab. | 0 | 0 | 10 | 4 | 0 | 0 | 0 | 3 | 17
9.29 | Soliņu, bez atzveltnes, uzstādīšana | gab. | 0 | 2 | 2 | 2 | 0 | 0 | 0 | 0
9.3 | Atkritumu urnu uzstādīšana | gab. | 0 | 0 | 0 | 0 | 0 | 0 | 0 | 3 | 3
9.31 | Afišu stabu izgatavošana un uzstādīšana, ieskaitot pieslēgumu ar elektrības kabeli līdz 90m, aizsargcaurulē, pieslēdzot tuvākajam luksofora kontrolierim | kompl. | 0 | 0 | 0 | 1 | 0 | 0 | 0 | 0 | 1
9.32 | Jelgavas pilsētas informācijas stenda izgatavošana un uzstādīšana, pieslēdzot apgaismojumu pie tuvākās apgaismojuma laternas, elektroapgādes kabelis 2 x līdz 40m, aizasrgacaurulē (arī Jelgavas zīmes vietai) | kompl. | 0 | 0 | 0 | 0 | 0 | 0 | 0 | 1 | 1
Kopā:
Piezīmes:
Darbu veikšana un pielietotie materiāli atbilstoši būvprojekta 15.sējuma "Ekonomikas daļa" sadaļas "Specifikācijas" kā arī citu būvnormatīvu prasībām.
Darbu veikšana, kuru montāža nav aprakstīta sadaļā "Specifikācijas" kā arī attēlota rasējumos, veicami atbilstoši ražotāja instrukcijām.
Darbu apjomu sarakstos uzrādītie darbu daudzumi ir aptuveni un var atšķirties no faktiski dabā paveiktā uzmērītā darba apjoma, pirms materiālu pasūtīšanas apjomu precizēt dabā.
Sastādīja:
(Vārds, uzvārds, paraksts un tā atsifrējums, datums)
Pārbaudīja:
(Vārds, uzvārds, paraksts un tā atsifrējums, datums)
Saskaņoja:
(Vārds, uzvārds, paraksts un tā atsifrējums, datums)